## 2024
Приложение к приказу
ТОО "Павлодар-Водоканал"
№ 282 от 08 октября 2024 г.
Перечень закупаемых товаров, работ, услуг,
затраты на которые учитываются при утверждении тарифов (цен, ставок сборов) или их предельных уровней
и тарифных смет на регулируемые услуги ТОО "Павлодар-Водоканал" на 2024 год
№ п/п | Номенклатура товаров, работ, услуг | Ед. изм. | Объем закупок в натураль ном выражене нии | Сроки закупки товаров, работ, услуг | Способы закупки товаров, работ, услуг | Макс-ый размер сумм, направ-х в течение года на закупки товаров, работ, услуг с НДС, тыс. тенге
1 | 2 | 3 | 4 | 5 | 6 | 7
I. Материалы
1. Материалы, применяемые для очистки воды
1 | Сульфат алюминия (аварийный запас) | тн | 65 | Ежемесячно | Из одного источника | 16703.96
2 | Жидкий хлор | тн | 64.4 | 2 раза в месяц | Конкурс путём тендера | 52295.11
3 | Ионообменная смола различных марок (Экомикс А и др) | л | 450 | По мере необходимости | Запрос ценовых предложений | 955
4 | Сода кальцинированная | тн | 8 | По мере необходимости | Запрос ценовых предложений | 2000
5 | Соль поваренная пищевая Экстра | кг | 190000 | По мере необходимости | Запрос ценовых предложений | 16540.16
6 | Таурит и другие материалы с подобными техническими характеристиками | тн | 60 | По мере необходимости | Запрос ценовых предложений | 8400
7 | Флокулянт марки "Магнафлок" и другие однородные флокулянты | тн | 0.3 | По мере необходимости | Запрос ценовых предложений | 1500
8 | Флокулянт марки "Сибфлок" | тн | 2 | По мере необходимости | Запрос ценовых предложений | 11300
9 | Хлорная известь | тн | 1.5 | По мере необходимости | Запрос ценовых предложений | 1800
доп№6 от 29.01.24 | Коагулянт (сернокислый алюминий, сульфат алюминия технический очищенный, оксихлорид алюминия и другие коагулянты с подобными техническими характеристиками) | тн | 780 | Ежемесячно | Конкурс путём тендера | 174617
2. Топливо, ГСМ
10 | Уголь | тн | 1000 | По мере необходимости | Запрос ценовых предложений | 10000
11 | Дизельное масло (летнее, зимнее) различных марок | л | 240 | По мере необходимости | Запрос ценовых предложений | 6000
12 | Бензин АИ-92 | тыс. л | 150 | Ежедневно | Закуп из одного источника | 37500
13 | Бензин АИ-95, 93 | тыс. л | 30 | Ежедневно | Закуп из одного источника | 7950
14 | Дизтопливо (летнее, зимнее) | л | 500000 | По мере необходимости | Закуп из одного источника | 150000
15 | Масло моторное М8 В, М8 Б, М8 Г (автол) и др. | л | 2500 | По мере необходимости | Запрос ценовых предложений | 2000
16 | Масло гидравлическое ВМГЗ и другие подобные | л | 2500 | По мере необходимости | Запрос ценовых предложений | 2500
17 | Масло гидравлическое МГЕ 46В и другие подобные | л | 3600 | По мере необходимости | Запрос ценовых предложений | 3600
исключить п.18 от 06.02.24г. | Масло гидравлическое типа Н22 R и другие подобные | л | 200 | По мере необходимости | Запрос ценовых предложений | 200000
19 | Масло трансмиссионное различных марок (в т.ч. Нигрол, Декстрон и др.) | л | 700 | По мере необходимости | Запрос ценовых предложений | 490
20 | Масло трансформаторное | тн | 0.5 | По мере необходимости | Запрос ценовых предложений | 250
21 | Масло турбинное (Т30, ТП-30, ТП22, ТН) | тн | 1.1 | По мере необходимости | Запрос ценовых предложений | 510
22 | Мочевина, дизельная жидкость, (жидкий реагент, используемый для очистки выхлопных газов дизельных двигателей, методом селективной каталитической нейтрализации | л. | 100 | По мере необходимости | Запрос ценовых предложений | 800
23 | Моторное масло различных марок («Shell», "Shell Gadus S2 V100 3", Shell 5 W-30 Syntetic, «Wolf», "Лукойл", Mohhol SAE 75 W-90, Primus и другие ) | л | 900 | По мере необходимости | Запрос ценовых предложений | 2880
24 | Смазка с высокотемпературной точкой плавления Mobil Grease ХНР тм222 | тн | 0.05 | По мере необходимости | Запрос ценовых предложений | 190
25 | Смазка "ЛИТОЛ-24" и другие подобные | тн | 3 | По мере необходимости | Запрос ценовых предложений | 1500
26 | Смазка "ЦИАТИМ" и другие подобные | тн | 0.05 | По мере необходимости | Запрос ценовых предложений | 500
27 | Солидол | тн | 0.1 | По мере необходимости | Запрос ценовых предложений | 55
28 | Суперантигель, антигель, суперконцентрат (присадка в дизельное топливо) и др. | шт/л | 60 | По мере необходимости | Запрос ценовых предложений | 780
29 | Тормозная жидкость | тн | 0.2 | По мере необходимости | Запрос ценовых предложений | 200
30 | Тосол, антифриз (всех видов) | кг | 1000 | По мере необходимости | Запрос ценовых предложений | 700
31 | Электролит, кислота аккумуляторная | л | 700 | По мере необходимости | Запрос ценовых предложений | 263.9
доп№18 от 21.02.24 | Многоцелевая смазка Delta (400гр) | уп | 5 | По мере необходимости | Запрос ценовых предложений | 40.25
доп.№31 от 09.04.24 | Масло индустриальное (И-20, И-40, И-50, веретенное и т. д.) | л | 500 | По мере необходимости | Запрос ценовых предложений | 550
3. Металл
3.1. Уголок
32 | Сталь угловая (уголок) 25х25 | тн | 2.3 | По мере необходимости | Запрос ценовых предложений | 1150
33 | Сталь угловая (уголок) 32х32 | тн | 2.4 | По мере необходимости | Запрос ценовых предложений | 1207
34 | Сталь угловая (уголок) 35*35 | тн | 2 | По мере необходимости | Запрос ценовых предложений | 1006
35 | Сталь угловая (уголок) 40х40 | тн | 3.5 | По мере необходимости | Запрос ценовых предложений | 1768
36 | Сталь угловая (уголок) 45х45 | тн | 3.9 | По мере необходимости | Запрос ценовых предложений | 1989
37 | Сталь угловая (уголок) 50х50 | тн | 4 | По мере необходимости | Запрос ценовых предложений | 2040
38 | Сталь угловая (уголок) 60х60 | тн | 3.8 | По мере необходимости | Запрос ценовых предложений | 1957
39 | Сталь угловая (уголок) 63х63 | тн | 4.8 | По мере необходимости | Запрос ценовых предложений | 2472
40 | Сталь угловая (уголок) 75х75 | тн | 5.9 | По мере необходимости | Запрос ценовых предложений | 3039
41 | Сталь угловая (уголок) 100х100 | тн | 4.4 | По мере необходимости | Запрос ценовых предложений | 2310
42 | Сталь угловая (уголок) 125х125 | тн | 5 | По мере необходимости | Запрос ценовых предложений | 2650
3.2. Прокат круглый
43 | Сталь круглая (круг) D 10 различных видов и марок | тн | 0.1 | По мере необходимости | Запрос ценовых предложений | 36
44 | Сталь круглая (круг) D 12 различных видов и марок | тн | 0.15 | По мере необходимости | Запрос ценовых предложений | 54
45 | Сталь круглая (круг) D 14 различных видов и марок | тн | 0.2 | По мере необходимости | Запрос ценовых предложений | 72
46 | Сталь круглая (круг) D 16 различных видов и марок | тн | 0.9 | По мере необходимости | Запрос ценовых предложений | 324
47 | Сталь круглая (круг) D 18 различных видов и марок | тн | 0.2 | По мере необходимости | Запрос ценовых предложений | 72
48 | Сталь круглая (круг) D 20 различных видов и марок | тн | 0.12 | По мере необходимости | Запрос ценовых предложений | 43.2
49 | Сталь круглая (круг) D 22 различных видов и марок | тн | 0.25 | По мере необходимости | Запрос ценовых предложений | 90
50 | Сталь круглая (круг) D 24 различных видов и марок | тн | 0.32 | По мере необходимости | Запрос ценовых предложений | 115.2
51 | Сталь круглая (круг) D 30 различных видов и марок | тн | 0.5 | По мере необходимости | Запрос ценовых предложений | 180
52 | Сталь круглая (круг) D 32 различных видов и марок | тн | 0.5 | По мере необходимости | Запрос ценовых предложений | 230
53 | Сталь круглая (круг) D 40 различных видов и марок | тн | 0.5 | По мере необходимости | Запрос ценовых предложений | 230
54 | Сталь круглая (круг) D 50 различных видов и марок | тн | 0.7 | По мере необходимости | Запрос ценовых предложений | 322
55 | Сталь круглая (круг) D 60 различных видов и марок | тн | 0.5 | По мере необходимости | Запрос ценовых предложений | 290
56 | Сталь круглая (круг) D 70 различных видов и марок | тн | 0.5 | По мере необходимости | Запрос ценовых предложений | 290
57 | Сталь круглая (круг) D 80 различных видов и марок | тн | 0.5 | По мере необходимости | Запрос ценовых предложений | 300
58 | Сталь круглая (круг) D 100 различных видов и марок | тн | 0.5 | По мере необходимости | Запрос ценовых предложений | 300
59 | Сталь круглая (круг) D 120 различных видов и марок | тн | 0.5 | По мере необходимости | Запрос ценовых предложений | 300
60 | Сталь круглая (круг) D 150 различных видов и марок | тн | 0.5 | По мере необходимости | Запрос ценовых предложений | 300
61 | Сталь круглая (круг) нержавеющая D 30 | тн | 0.5 | По мере необходимости | Запрос ценовых предложений | 300
62 | Сталь круглая (круг) нержавеющая D 50 | тн | 0.5 | По мере необходимости | Запрос ценовых предложений | 300
63 | Круг г/к ст3 ф 100м | тн | 0.043 | По мере необходимости | Запрос ценовых предложений | 29.2937
64 | Круг г/к ст3 ф 56м | тн | 0.05 | По мере необходимости | Запрос ценовых предложений | 25
65 | Круг ст ф 75м | тн | 0.009 | По мере необходимости | Запрос ценовых предложений | 4.5
66 | Сталь арматурная (арматура) разных видов и диаметров | тн | 1 | По мере необходимости | Запрос ценовых предложений | 500
67 | Сталь арматурная (арматура светосигнальная) разных видов и диаметров | тн | 1 | По мере необходимости | Запрос ценовых предложений | 500
3.3. Прокат листовой, сталь листовая (лист)
68 | Сталь листовая х/к 0,8 мм | тн | 0.1 | По мере необходимости | Запрос ценовых предложений | 42
69 | Сталь листовая (лист) толщиной 3 мм | тн | 0.3 | По мере необходимости | Запрос ценовых предложений | 126
70 | Сталь листовая (лист) толщиной 4 мм | тн | 0.2 | По мере необходимости | Запрос ценовых предложений | 84
71 | Сталь листовая (лист) толщиной 5 мм | тн | 0.2 | По мере необходимости | Запрос ценовых предложений | 84
72 | Сталь листовая (лист) толщиной 6 мм | тн | 0.2 | По мере необходимости | Запрос ценовых предложений | 84
73 | Сталь листовая (лист) толщиной 7 мм | тн | 0.2 | По мере необходимости | Запрос ценовых предложений | 84
74 | Сталь листовая (лист) толщиной 8 мм | тн | 0.2 | По мере необходимости | Запрос ценовых предложений | 84
75 | Сталь листовая (лист) толщиной 9 мм | тн | 0.2 | По мере необходимости | Запрос ценовых предложений | 84
76 | Сталь листовая (лист) толщиной 10 мм | тн | 0.2 | По мере необходимости | Запрос ценовых предложений | 84
77 | Сталь листовая (лист) толщиной 12 мм | тн | 0.2 | По мере необходимости | Запрос ценовых предложений | 100
78 | Сталь листовая (лист) толщиной 14 мм | тн | 0.2 | По мере необходимости | Запрос ценовых предложений | 100
79 | Сталь листовая (лист) толщиной 16 мм | тн | 0.3 | По мере необходимости | Запрос ценовых предложений | 150
80 | Сталь листовая (лист) толщиной 18 мм | тн | 0.3 | По мере необходимости | Запрос ценовых предложений | 150
81 | Сталь листовая (лист) толщиной 20 мм | тн | 0.3 | По мере необходимости | Запрос ценовых предложений | 150
82 | Сталь листовая (лист) толщиной 24 мм | тн | 0.3 | По мере необходимости | Запрос ценовых предложений | 150
83 | Сталь листовая (лист) толщиной 25 мм | тн | 0.3 | По мере необходимости | Запрос ценовых предложений | 150
84 | Сталь листовая (лист) толщиной 26 мм | тн | 0.3 | По мере необходимости | Запрос ценовых предложений | 150
85 | Сталь листовая (лист) толщиной 30 мм | тн | 0.3 | По мере необходимости | Запрос ценовых предложений | 180
86 | Сталь листовая (лист) толщиной 40 мм | тн | 0.3 | По мере необходимости | Запрос ценовых предложений | 180
87 | Сталь листовая (лист) толщиной 45 мм | тн | 0.3 | По мере необходимости | Запрос ценовых предложений | 180
88 | Сталь листовая (лист) толщиной 70 мм | тн | 0.3 | По мере необходимости | Запрос ценовых предложений | 180
89 | Полоса стальная разной толщины и размеров | тн | 0.1 | По мере необходимости | Запрос ценовых предложений | 180
90 | Лист стальной просечно-вытяжной | тн | 0.1 | По мере необходимости | Запрос ценовых предложений | 180
91 | Сталь листовая нержавеющая | тн | 0.1 | По мере необходимости | Запрос ценовых предложений | 180
92 | Сталь листовая оцинкованная разной толщины и размеров, различной формы (волнистый, ребристый трапециевидный) (в т.ч.лист стальной оцинкованный, оцинкованный кровельный лист, металлошифер оцинкованный, профнастил оцинкованный, оцинковка, полоса оцинкованная ), | тн | 0.2 | По мере необходимости | Запрос ценовых предложений | 140
3.4. Четырехгранник, шестигранник
93 | Сталь квадратная 22х22 | тн | 0.1 | По мере необходимости | Запрос ценовых предложений | 40
94 | Шестигранник 14 | тн | 0.1 | По мере необходимости | Запрос ценовых предложений | 40
95 | Шестигранник 16 | тн | 0.1 | По мере необходимости | Запрос ценовых предложений | 40
96 | Шестигранник 19 | тн | 0.1 | По мере необходимости | Запрос ценовых предложений | 40
97 | Шестигранник 24 | тн | 0.1 | По мере необходимости | Запрос ценовых предложений | 45
98 | Шестигранник 27 | тн | 0.1 | По мере необходимости | Запрос ценовых предложений | 45
99 | Шестигранник 32 | тн | 0.1 | По мере необходимости | Запрос ценовых предложений | 45
100 | Шестигранник 36 | тн | 0.2 | По мере необходимости | Запрос ценовых предложений | 100
101 | Шестигранник 41 | тн | 0.2 | По мере необходимости | Запрос ценовых предложений | 100
3.5. Швеллер, балка, арматура, канат стальной, проволока стальная и другие
102 | Балка разных видов и размеров | тн | 2 | По мере необходимости | Запрос ценовых предложений | 1600
103 | Бронза (разная, разных диаметров) | тн | 5 | По мере необходимости | Запрос ценовых предложений | 700
104 | Канат стальной разных диаметров (трос) | тыс..м | 2 | По мере необходимости | Запрос ценовых предложений | 4000
105 | Кругляк чугунный | тн | 0.05 | По мере необходимости | Запрос ценовых предложений | 30
106 | Медь (пруток медный, медный кругляк, круглый прокат, лист и др.) разных марок, разных диаметров, разной длины, разных ГОСТов | тн | 0.6 | По мере необходимости | Запрос ценовых предложений | 258
107 | Проволока вязальная | тн | 1 | По мере необходимости | Запрос ценовых предложений | 550
108 | Проволока колючая разных марок (в т.ч. "Кал-Кан", "Егоза" и др.) | тн | 6 | По мере необходимости | Запрос ценовых предложений | 750
109 | Проволока медная | кг | 20 | По мере необходимости | Запрос ценовых предложений | 120
110 | Проволока стальная разных типов марок, разных диаметров (в т.ч. из нержавеющей стали (нержавеющая), арматурная, В-I, ВР-I, СВ, проволока для сварочных работ и др.) | тн | 1 | По мере необходимости | Запрос ценовых предложений | 800
111 | Cетка рабица | рул | 30 | По мере необходимости | Запрос ценовых предложений | 300
112 | Швеллер разных размеров (номеров) | тн | 5 | По мере необходимости | Запрос ценовых предложений | 2500
113 | Латунь (пруток латунный, латунный кругляк, круглый прокат, лист и др.) разных марок, разных диаметров, разной длины, разных ГОСТов | тн | 0.1 | По мере необходимости | Запрос ценовых предложений | 200
114 | Бандаж (разных диаметров) | шт | 10 | По мере необходимости | Запрос ценовых предложений | 55
3.6. Метизы
115 | Анкерный болт с гайкой | шт. | 500 | По мере необходимости | Запрос ценовых предложений | 100
116 | Болты, гайки М3 | кг | 10 | По мере необходимости | Запрос ценовых предложений | 20
117 | Болты, гайки М5 | кг | 10 | По мере необходимости | Запрос ценовых предложений | 20
118 | Болты, гайки М6 | кг | 10 | По мере необходимости | Запрос ценовых предложений | 20
119 | Болты, гайки М8. | кг | 30 | По мере необходимости | Запрос ценовых предложений | 40
120 | Болты, гайки М10 | кг | 10 | По мере необходимости | Запрос ценовых предложений | 25
121 | Болты, гайки М12 | кг | 10 | По мере необходимости | Запрос ценовых предложений | 25
122 | Болты, гайки М14 | кг | 10 | По мере необходимости | Запрос ценовых предложений | 25
123 | Болты, гайки М16 | кг | 500 | По мере необходимости | Запрос ценовых предложений | 550
124 | Болты, гайки М18 | кг | 150 | По мере необходимости | Запрос ценовых предложений | 180
125 | Болты, гайки М20 | кг | 200 | По мере необходимости | Запрос ценовых предложений | 200
126 | Болты, гайки М22 | кг | 50 | По мере необходимости | Запрос ценовых предложений | 75
127 | Болты, гайки М24 | кг | 10 | По мере необходимости | Запрос ценовых предложений | 20
128 | Болты, гайки М27 | кг | 10 | По мере необходимости | Запрос ценовых предложений | 20
129 | Болты, гайки М30 | кг | 10 | По мере необходимости | Запрос ценовых предложений | 20
130 | Болты, гайки М42 | кг | 10 | По мере необходимости | Запрос ценовых предложений | 20
131 | Болты, гайки | шт. | 10 | По мере необходимости | Запрос ценовых предложений | 20
132 | Болт глухарь разных размеров | шт. | 10 | По мере необходимости | Запрос ценовых предложений | 20
133 | Контрагайки из разного материала (сталь, оцинк.сталь, латун и др.), разного диаметра | шт. | 500 | По мере необходимости | Запрос ценовых предложений | 200
134 | Крепежные изделия разных размеров (шайбы разные, шпильки, шурупы разные (в т.ч. шурупы-саморезы и др.), дюбеля разные (дюбель-гвозди, дюбель нейлон универсальный, дюбель хомут, дюбель пропиленовый и подобные) саморезы, патроны монтажные, заклепки, зажимы, клипсы, крепежные хомуты разного диаметра из разного материала, ремешки кабельные разных типов, размеров, навесы, уголки крепежные, талрепы и др.) | шт | 1400 | По мере необходимости | Запрос ценовых предложений | 1000
135 | Креп.изделия | шт. | 1 | По мере необходимости | Запрос ценовых предложений | 50
136 | Метизная продукция разных размеров | кг | 400 | По мере необходимости | Запрос ценовых предложений | 1000
3.7. Труба стальная
3.7.1. Труба стальная бесшовная
137 | Труба стальная бесшовная D 15 | тн | 0.5 | По мере необходимости | Запрос ценовых предложений | 180
138 | Труба стальная бесшовная D 20 | тн | 0.07 | По мере необходимости | Запрос ценовых предложений | 25.2
139 | Труба стальная бесшовная D 22 | тн | 0.1 | По мере необходимости | Запрос ценовых предложений | 36
140 | Труба стальная бесшовная D 25 | тн | 0.1 | По мере необходимости | Запрос ценовых предложений | 37
141 | Труба стальная бесшовная D 32 | тн | 0.2 | По мере необходимости | Запрос ценовых предложений | 75
142 | Труба стальная бесшовная D 38 | тн | 0.2 | По мере необходимости | Запрос ценовых предложений | 77
143 | Труба стальная бесшовная D 40 | тн | 0.2 | По мере необходимости | Запрос ценовых предложений | 80
144 | Труба стальная бесшовная D 42 | тн | 0.2 | По мере необходимости | Запрос ценовых предложений | 80
145 | Труба стальная бесшовная D 50 | тн | 0.2 | По мере необходимости | Запрос ценовых предложений | 80
146 | Труба стальная бесшовная D 51 | тн | 0.3 | По мере необходимости | Запрос ценовых предложений | 120
147 | Труба стальная бесшовная D 57 | тн | 0.5 | По мере необходимости | Запрос ценовых предложений | 200
148 | Труба стальная бесшовная D 63 | тн | 0.6 | По мере необходимости | Запрос ценовых предложений | 240
149 | Труба стальная бесшовная D 76 | тн | 0.7 | По мере необходимости | Запрос ценовых предложений | 329
150 | Труба стальная бесшовная D 89 (в т.ч. горячедеформированная, холоднодеформированная) | тн | 0.7 | По мере необходимости | Запрос ценовых предложений | 329
151 | Труба стальная бесшовная D 100 | тн | 1 | По мере необходимости | Запрос ценовых предложений | 500
152 | Труба стальная бесшовная D 102 | тн | 1 | По мере необходимости | Запрос ценовых предложений | 500
153 | Труба стальная бесшовная D 108 | тн | 1 | По мере необходимости | Запрос ценовых предложений | 500
154 | Труба стальная бесшовная D 133 | тн | 1 | По мере необходимости | Запрос ценовых предложений | 500
155 | Труба стальная бесшовная D 159 (в т.ч. горячедеформированная, холоднодеформированная) | тн | 1 | По мере необходимости | Запрос ценовых предложений | 500
156 | Труба стальная бесшовная D 219 (в т.ч. горячедеформированная, холоднодеформированная) | тн | 2 | По мере необходимости | Запрос ценовых предложений | 1200
157 | Труба стальная бесшовная D 400 | тн | 2 | По мере необходимости | Запрос ценовых предложений | 1200
3.7.2. Труба стальная водогазопроводная
158 | Труба стальная водогазопроводная D 15 | тн | 0.5 | По мере необходимости | Запрос ценовых предложений | 200
159 | Труба стальная водогазопроводная D 20 | тн | 0.1 | По мере необходимости | Запрос ценовых предложений | 40
160 | Труба стальная водогазопроводная D 25 | тн | 0.1 | По мере необходимости | Запрос ценовых предложений | 40
161 | Труба стальная водогазопроводная D 32 | тн | 0.3 | По мере необходимости | Запрос ценовых предложений | 120
162 | Труба стальная водогазопроводная D 40 | тн | 0.3 | По мере необходимости | Запрос ценовых предложений | 120
163 | Труба стальная водогазопроводная D 50 | тн | 0.4 | По мере необходимости | Запрос ценовых предложений | 160
3.7.3. Труба стальная (электросварная) прямошовная
164 | Труба стальная (электросварная) прямошовная D57 | тн | 10 | По мере необходимости | Запрос ценовых предложений | 4450
165 | Труба стальная (электросварная) прямошовная D76 | тн | 10 | По мере необходимости | Запрос ценовых предложений | 4450
166 | Труба стальная (электросварная) прямошовная D 89 | тн | 10 | По мере необходимости | Запрос ценовых предложений | 4450
167 | Труба стальная (электросварная) прямошовная D 100 | тн | 10 | По мере необходимости | Запрос ценовых предложений | 4450
168 | Труба стальная (электросварная) прямошовная D 102 | тн | 10 | По мере необходимости | Запрос ценовых предложений | 4450
169 | Труба стальная (электросварная) прямошовная D108 | тн | 10 | По мере необходимости | Запрос ценовых предложений | 4450
170 | Труба стальная (электросварная) прямошовная D 114 | тн | 10 | По мере необходимости | Запрос ценовых предложений | 4450
171 | Труба стальная (электросварная) прямошовная D 159 | тн | 10 | По мере необходимости | Запрос ценовых предложений | 4600
172 | Труба стальная (электросварная) прямошовная D 133 | тн | 10 | По мере необходимости | Запрос ценовых предложений | 4600
173 | Труба стальная (электросварная) прямошовная D 219 | тн | 10 | По мере необходимости | Запрос ценовых предложений | 4700
174 | Труба стальная (электросварная) прямошовная D 273 | тн | 10 | По мере необходимости | Запрос ценовых предложений | 4700
175 | Труба стальная (электросварная) прямошовная D 325 | тн | 10 | По мере необходимости | Запрос ценовых предложений | 4700
176 | Труба стальная (электросварная) прямошовная D 377 | тн | 10 | По мере необходимости | Запрос ценовых предложений | 4800
177 | Труба стальная (электросварная) прямошовная D 420 | тн | 10 | По мере необходимости | Запрос ценовых предложений | 4800
178 | Труба стальная (электросварная) прямошовная D 426 | тн | 10 | По мере необходимости | Запрос ценовых предложений | 4800
179 | Труба стальная (электросварная) прямошовная D 530 | тн | 10 | По мере необходимости | Запрос ценовых предложений | 5000
180 | Труба стальная (электросварная) прямошовная D 630 | тн | 10 | По мере необходимости | Запрос ценовых предложений | 5000
181 | Труба стальная (электросварная) прямошовная D 720 | тн | 10 | По мере необходимости | Запрос ценовых предложений | 5000
182 | Труба стальная (электросварная) прямошовная D 820 | тн | 10 | По мере необходимости | Запрос ценовых предложений | 6500
183 | Труба стальная (электросварная) прямошовная D 1020 | тн | 10 | По мере необходимости | Запрос ценовых предложений | 6500
184 | Труба стальная (электросварная) прямошовная D 1200 | тн | 10 | По мере необходимости | Запрос ценовых предложений | 10000
185 | Труба стальная (электросварная) прямошовная D 1220 | тн | 10 | По мере необходимости | Запрос ценовых предложений | 10000
186 | Труба стальная (электросварная) прямошовная D 1500 | тн | 10 | По мере необходимости | Запрос ценовых предложений | 10000
187 | Труба стальная нержавеющяя D 32 | тн/м | 10 | По мере необходимости | Запрос ценовых предложений | 4100
188 | Труба стальная квадратная разных типов и диаметров | тн | 10 | По мере необходимости | Запрос ценовых предложений | 4800
4. Трубы и детали из полиэтилена и других материалов
4.1. Трубы водопроводные напорные из полиэтилнена и других материалов
189 | Труба ПНД d500* 28.3 (SDR 17.6) HDPE 100 | м. п. | 300 | По мере необходимости | Запрос ценовых предложений | 303
190 | Труба ПНД ПЭ 100 SDR 11 D90х8,2 | м. п. | 300 | По мере необходимости | Запрос ценовых предложений | 303
191 | Труба ПНД ПЭ 100 SDR 17 D90х5,4 (ГОСТ 18599-2001) | м. п. | 305.4 | По мере необходимости | Запрос ценовых предложений | 310
192 | Труба ПНД ПЭ 100 SDR 11 D110х10 | м. п. | 300 | По мере необходимости | Запрос ценовых предложений | 303
193 | Труба ПНД ПЭ 100 SDR 17 D110х6,6 (ГОСТ 18599-2001) | м. п. | 600 | По мере необходимости | Запрос ценовых предложений | 2587.8
194 | Труба ПНД ПЭ 100 SDR 17 D500х29,7 (ГОСТ 18599-2001) | м. п. | 300 | По мере необходимости | Запрос ценовых предложений | 8294
195 | Труба ПНД ПЭ 100 SDR 17 D500х29,7 ГОСТ 18599-2001 | м.п. | 300 | По мере необходимости | Запрос ценовых предложений | 8294
196 | Труба ПНД ПЭ 100 SDR 17 D560х33,2 (ГОСТ 18599-2001) | м. п. | 300 | По мере необходимости | Запрос ценовых предложений | 8294
197 | Труба ПНД ПЭ 100 SDR 21 D110х5,3 (ГОСТ 18599-2001) | м. п. | 300 | По мере необходимости | Запрос ценовых предложений | 8294
198 | Труба ПНД ПЭ 100 SDR 21 D225х10,8 (ГОСТ 18599-2001) | м. п. | 300 | По мере необходимости | Запрос ценовых предложений | 750
199 | Труба ПНД ПЭ 100 SDR 21 D250х11,9 (ГОСТ 18599-2001) | м. п. | 300 | По мере необходимости | Запрос ценовых предложений | 750
200 | Труба ПНД ПЭ 100 SDR 21 D355х16,9 (ГОСТ 18599-2001) | м. п. | 300 | По мере необходимости | Запрос ценовых предложений | 750
201 | Труба ПНД ПЭ 100 SDR 21 D400х19,5 (ГОСТ 18599-2001) | м. п. | 300 | По мере необходимости | Запрос ценовых предложений | 3000
202 | Труба ПНД ПЭ 100 SDR 21 D450х21,5 (ГОСТ 18599-2001) | м. п. | 300 | По мере необходимости | Запрос ценовых предложений | 3000
203 | Труба ПНД ПЭ 100 SDR 21 D500х23,9 (ГОСТ 18599-2001) | м. п. | 300 | По мере необходимости | Запрос ценовых предложений | 4000
204 | Труба ПНД ПЭ 100 SDR 21 D560х26,7 (ГОСТ 18599-2001) | м. п. | 300 | По мере необходимости | Запрос ценовых предложений | 7000
205 | Труба ПНД ПЭ 100 SDR 21 D630х30 (ГОСТ 18599-2001) | м. п. | 300 | По мере необходимости | Запрос ценовых предложений | 8294
206 | Труба ПНД ПЭ 100 SDR 21 D160х7,7 (ГОСТ 18599-2001) | м. п. | 300 | По мере необходимости | Запрос ценовых предложений | 8294
207 | Труба ПНД ПЭ 100 SDR 17 D160х9,5 (ГОСТ 18599-2001) | м. п. | 1400 | По мере необходимости | Запрос ценовых предложений | 50000
208 | Труба ПНД ПЭ 100 SDR 17 D50х3,0 (ГОСТ 18599-2001) | м. п. | 300 | По мере необходимости | Запрос ценовых предложений | 500
209 | Труба ПНД ПЭ 100 SDR 17 D75х4,5 (ГОСТ 18599-2001) | м. п. | 400 | По мере необходимости | Запрос ценовых предложений | 303
210 | Труба ПНД ПЭ 100 SDR 17 D225х13,4 (ГОСТ 18599-2001) | м. п. | 3100 | По мере необходимости | Запрос ценовых предложений | 7000
211 | Труба ПНД ПЭ 100 SDR 17 D250х14,8 (ГОСТ 18599-2001) | м. п. | 300 | По мере необходимости | Запрос ценовых предложений | 1000
212 | Труба ПНД ПЭ 100 SDR 17 D355х21,1 (ГОСТ 18599-2001) | м. п. | 300 | По мере необходимости | Запрос ценовых предложений | 1000
213 | Труба ПНД ПЭ 100 SDR 17 D630х37,4 (ГОСТ 18599-2001) | м. п. | 300 | По мере необходимости | Запрос ценовых предложений | 7000
214 | Труба ПНД ПЭ 100 SDR 17 D710х42,1 (ГОСТ 18599-2001) | м. п. | 300 | По мере необходимости | Запрос ценовых предложений | 8294.1
215 | Труба ПНД ПЭ 100 SDR 17,6 D160х9,1; SDR 17 D160х9,5 | м.п. | 300 | По мере необходимости | Запрос ценовых предложений | 1000
216 | Труба ПНД ПЭ 100 SDR 17,6 D225х12,8; | м. п. | 300 | По мере необходимости | Запрос ценовых предложений | 1500
217 | Труба ПНД ПЭ 100 SDR 17,6 D355х20,1; | м. п. | 300 | По мере необходимости | Запрос ценовых предложений | 1000
218 | Труба ПНД ПЭ 100 SDR 17,6 D630х36,7; | м. п. | 300 | По мере необходимости | Запрос ценовых предложений | 1000
219 | Труба ПНД ПЭ 100 SDR 17 D63х3,8 (ГОСТ 18599-2001) | м. п. | 300 | По мере необходимости | Запрос ценовых предложений | 500
220 | Труба ПНД ПЭ 100 SDR 17,6 D110х6,3; | м. п. | 300 | По мере необходимости | Запрос ценовых предложений | 600
221 | Труба ПНД ПЭ 100 SDR 17,6 D50х2,9 | м. п. | 300 | По мере необходимости | Запрос ценовых предложений | 600
222 | Труба ПНД ПЭ 100 SDR 17,6 D75х4,3; | м. п. | 300 | По мере необходимости | Запрос ценовых предложений | 500
223 | Труба асбестоцементная разных типов, разных диаметров | м. п. | 300 | По мере необходимости | Запрос ценовых предложений | 8294.1
224 | Труба металлопластиковая, полипропиленовая, полиэтиленовая разных марок, типов D15 | м. п. | 400.04 | По мере необходимости | Запрос ценовых предложений | 500
225 | Труба металлопластиковая, полипропиленовая, полиэтиленовая разных марок, типов D16 | м. п. | 200 | По мере необходимости | Запрос ценовых предложений | 500
226 | Труба металлопластиковая, полиэтиленовая, полипропиленовая, разных марок, типов D20 | м. п. | 400.05 | По мере необходимости | Запрос ценовых предложений | 500
227 | Труба металлопластиковая, полиэтиленовая полипропиленовая, разных марок, типов D25 | м. п. | 400.05 | По мере необходимости | Запрос ценовых предложений | 600
228 | Труба металлопластиковая, полиэтиленовая, полипропиленовая разных марок, типов D32 | м. п. | 450.05 | По мере необходимости | Запрос ценовых предложений | 500
229 | Труба металлопластиковая, полиэтиленовая, полипропиленовая разных марок, типов D40 | м. п. | 400.06 | По мере необходимости | Запрос ценовых предложений | 450
230 | Труба металлопластиковая, полиэтиленовая, полипропиленовая разных марок, типов D50 | м. п. | 300.07 | По мере необходимости | Запрос ценовых предложений | 500
231 | Труба металлопластиковая, полиэтиленовая, полипропиленовая разных марок, типов D100 | м. п. | 150 | По мере необходимости | Запрос ценовых предложений | 400
232 | Труба ПНД ПЭ 100 SDR 21 D 630х30 (ГОСТ 18599-2001) | м. п. | 60 | По мере необходимости | Запрос ценовых предложений | 200
4.2. Втулка под фланец из полиэтилена
233 | Втулка под фланец ПЭ D 75 мм (СТ РК ГОСТ Р52134-2010) | шт. | 110 | По мере необходимости | Запрос ценовых предложений | 99
234 | Втулка под фланец ПЭ D 90 мм (СТ РК ГОСТ Р 52134-2010) | шт. | 70 | По мере необходимости | Запрос ценовых предложений | 77
235 | Втулка под фланец ПЭ D 110 мм (СТ РК ГОСТ Р 52134-2010) | шт. | 220 | По мере необходимости | Запрос ценовых предложений | 308
236 | Втулка под фланец ПЭ D 160 мм (СТ РК ГОСТ Р 52134-2010) | шт. | 250 | По мере необходимости | Запрос ценовых предложений | 775
237 | Втулка под фланец ПЭ D 225 мм (СТ РК ГОСТ Р 52134-2010) | шт. | 260 | По мере необходимости | Запрос ценовых предложений | 1513.2
238 | Втулка под фланец ПЭ D 250 мм (СТ РК ГОСТ Р 52134-2010) | шт. | 50 | По мере необходимости | Запрос ценовых предложений | 374
239 | Втулка под фланец ПЭ D 355 мм (СТ РК ГОСТ Р 52134-2010) | шт. | 50 | По мере необходимости | Запрос ценовых предложений | 500
240 | Втулка под фланец ПЭ D 400 мм (СТ РК ГОСТ Р 52134-2010) | шт. | 50 | По мере необходимости | Запрос ценовых предложений | 500
241 | Втулка под фланец ПЭ D 450 мм (СТ РК ГОСТ Р 52134-2010) | шт. | 50 | По мере необходимости | Запрос ценовых предложений | 500
242 | Втулка под фланец ПЭ D 500 мм (СТ РК ГОСТ Р 52134-2010) | шт. | 50 | По мере необходимости | Запрос ценовых предложений | 500
243 | Втулка под фланец ПЭ D 560 мм (СТ РК ГОСТ Р 52134-2010) | шт. | 50 | По мере необходимости | Запрос ценовых предложений | 700
244 | Втулка под фланец ПЭ D 600 мм (СТ РК ГОСТ Р 52134-2010) | шт. | 50 | По мере необходимости | Запрос ценовых предложений | 700
245 | Втулка под фланец ПЭ D 630 мм (СТ РК ГОСТ Р 52134-2010) | шт. | 50 | По мере необходимости | Запрос ценовых предложений | 700
246 | Втулка под фланец ПЭ D 710 мм (СТ РК ГОСТ Р 52134-2010) | шт. | 50 | По мере необходимости | Запрос ценовых предложений | 700
5. Фасонные части трубопроводов (муфты, фланцы, отводы, фитинги)
247 | Отвод стальной разных типов, марок ГОСТов, (угла кривоизогнутости и радиуса кривизны) D 32 | шт. | 135 | По мере необходимости | Запрос ценовых предложений | 272.8
248 | Отвод стальной разных типов, марок ГОСТов, (угла кривоизогнутости и радиуса кривизны) D 40 | шт. | 130 | По мере необходимости | Запрос ценовых предложений | 272.8
249 | Отвод стальной разных типов, марок ГОСТов, (угла кривоизогнутости и радиуса кривизны) D 50 | шт. | 90 | По мере необходимости | Запрос ценовых предложений | 346.5
250 | Отвод стальной разных типов, марок ГОСТов, (угла кривоизогнутости и радиуса кривизны) D 57 | шт. | 160 | По мере необходимости | Запрос ценовых предложений | 467.5
251 | Отвод стальной разных типов, марок ГОСТов, (угла кривоизогнутости и радиуса кривизны) D76 | шт. | 230 | По мере необходимости | Запрос ценовых предложений | 467.5
252 | Отвод стальной разных типов, марок ГОСТов, (угла кривоизогнутости и радиуса кривизны) D 89 | шт. | 230 | По мере необходимости | Запрос ценовых предложений | 480
253 | Отвод стальной разных типов, марок ГОСТов, (угла кривоизогнутости и радиуса кривизны) D 108 | шт. | 190 | По мере необходимости | Запрос ценовых предложений | 480
254 | Отвод стальной разных типов, марок ГОСТов, (угла кривоизогнутости и радиуса кривизны) D 114 | шт. | 120 | По мере необходимости | Запрос ценовых предложений | 5000
255 | Отвод стальной разных типов, марок ГОСТов, (угла кривоизогнутости и радиуса кривизны) D 150 | шт. | 160 | По мере необходимости | Запрос ценовых предложений | 5000
256 | Отвод стальной разных типов, марок ГОСТов, (угла кривоизогнутости и радиуса кривизны) D 159 | шт. | 168 | По мере необходимости | Запрос ценовых предложений | 5000
257 | Отвод стальной разных типов, марок ГОСТов, (угла кривоизогнутости и радиуса кривизны) D 200 | шт. | 150 | По мере необходимости | Запрос ценовых предложений | 5000
258 | Отвод стальной разных типов, марок ГОСТов, (угла кривоизогнутости и радиуса кривизны) D 219 | шт. | 165 | По мере необходимости | Запрос ценовых предложений | 8294
259 | Отвод стальной разных типов, марок ГОСТов, (угла кривоизогнутости и радиуса кривизны) D 250 | шт. | 100 | По мере необходимости | Запрос ценовых предложений | 8294
260 | Отвод стальной разных типов, марок ГОСТов, (угла кривоизогнутости и радиуса кривизны) D 273 | шт. | 70 | По мере необходимости | Запрос ценовых предложений | 8294
261 | Отвод стальной разных типов, марок ГОСТов, (угла кривоизогнутости и радиуса кривизны) D 300 | шт. | 65 | По мере необходимости | Запрос ценовых предложений | 8294
262 | Отвод стальной разных типов, марок ГОСТов, (угла кривоизогнутости и радиуса кривизны) D 325 | шт. | 65 | По мере необходимости | Запрос ценовых предложений | 8580
263 | Отвод D 355 ПЭ100 SDR-17 | шт. | 50 | По мере необходимости | Запрос ценовых предложений | 7000
264 | Отвод стальной разных типов, марок ГОСТов, (угла кривоизогнутости и радиуса кривизны) D 377 | шт. | 50 | По мере необходимости | Запрос ценовых предложений | 9570
265 | Отвод стальной разных типов, марок ГОСТов, (угла кривоизогнутости и радиуса кривизны) D 400 | шт. | 55 | По мере необходимости | Запрос ценовых предложений | 10920
266 | Отвод стальной разных типов, марок ГОСТов, (угла кривоизогнутости и радиуса кривизны) D 426 | шт. | 50 | По мере необходимости | Запрос ценовых предложений | 10478
267 | Отвод стальной разных типов, марок ГОСТов, (угла кривоизогнутости и радиуса кривизны) D 530 | шт. | 55 | По мере необходимости | Запрос ценовых предложений | 11154
268 | Отвод стальной разных типов, марок ГОСТов, (угла кривоизогнутости и радиуса кривизны) D 600 | шт. | 10 | По мере необходимости | Запрос ценовых предложений | 4000
269 | Отвод стальной разных типов, марок ГОСТов, (угла кривоизогнутости и радиуса кривизны) D 630 | шт. | 10 | По мере необходимости | Запрос ценовых предложений | 4000
270 | Отвод стальной разных типов, марок ГОСТов, (угла кривоизогнутости и радиуса кривизны) D 800 | шт. | 10 | По мере необходимости | Запрос ценовых предложений | 4000
271 | Отвод стальной разных типов, марок ГОСТов, (угла кривоизогнутости и радиуса кривизны) D 820 | шт. | 10 | По мере необходимости | Запрос ценовых предложений | 4000
272 | Фланец плоский (приварной) D 32 | шт. | 50 | По мере необходимости | Запрос ценовых предложений | 100
273 | Фланец плоский (приварной) D 40 | шт. | 50 | По мере необходимости | Запрос ценовых предложений | 100
274 | Фланец плоский (приварной) D-50 | шт. | 50 | По мере необходимости | Запрос ценовых предложений | 100
275 | Фланец плоский (приварной) D 65 | шт. | 50 | По мере необходимости | Запрос ценовых предложений | 100
276 | Фланец плоский (приварной) D 80 | шт. | 50 | По мере необходимости | Запрос ценовых предложений | 150
277 | Фланец плоский (приварной) D-100 | шт. | 150 | По мере необходимости | Запрос ценовых предложений | 450
278 | Фланец плоский (приварной) D-150 | шт. | 100 | По мере необходимости | Запрос ценовых предложений | 500
279 | Фланец плоский (приварной) D-200 | шт. | 100 | По мере необходимости | Запрос ценовых предложений | 700
280 | Фланец плоский (приварной) D-250 | шт. | 5 | По мере необходимости | Запрос ценовых предложений | 75
281 | Фланец плоский (приварной) D-300 | шт. | 5 | По мере необходимости | Запрос ценовых предложений | 75
282 | Фланец плоский (приварной) D-350 | шт. | 5 | По мере необходимости | Запрос ценовых предложений | 75
283 | Фланец плоский (приварной) D-400 | шт. | 5 | По мере необходимости | Запрос ценовых предложений | 100
284 | Фланец плоский (приварной) D-426 | шт. | 5 | По мере необходимости | Запрос ценовых предложений | 100
285 | Фланец плоский (приварной) D-500 | шт. | 5 | По мере необходимости | Запрос ценовых предложений | 120
286 | Фланец плоский (приварной) D-600 | шт. | 5 | По мере необходимости | Запрос ценовых предложений | 180
287 | Фланец плоский (приварной) D-800 | шт. | 5 | По мере необходимости | Запрос ценовых предложений | 180
288 | Фланец плоский (приварной) D 1000 | шт. | 5 | По мере необходимости | Запрос ценовых предложений | 200
289 | Фланец стальной D-50 для разъемных соединений полиэтиленовых (ПЭ), ПХВ труб (накидной, фиксирующий), макс рабочее давление 1,0/1,6 Мпа | шт. | 5 | По мере необходимости | Запрос ценовых предложений | 10
290 | Фланец стальной D-75 для разъемных соединений полиэтиленовых (ПЭ), ПХВ труб (накидной, фиксирующий), макс рабочее давление 1,0/1,6 Мпа | шт. | 10 | По мере необходимости | Запрос ценовых предложений | 400
291 | Фланец стальной D-80 для разъемных соединений полиэтиленовых (ПЭ), ПХВ труб (накидной, фиксирующий), макс рабочее давление 1,0/1,6 Мпа | шт. | 10 | По мере необходимости | Запрос ценовых предложений | 400
292 | Фланец стальной D-90 для разъемных соединений полиэтиленовых (ПЭ), ПХВ труб (накидной, фиксирующий), макс рабочее давление 1,0/1,6 Мпа | шт. | 10 | По мере необходимости | Запрос ценовых предложений | 450
293 | Фланец стальной D-110 для разъемных соединений полиэтиленовых труб (ПЭ), ПХВ труб (накидной, фиксирующий), макс рабочее давление 1,0/1,6 Мпа | шт. | 10 | По мере необходимости | Запрос ценовых предложений | 450
294 | Фланец стальной D-150 для разъемных соединений полиэтиленовых труб (ПЭ), ПХВ труб (накидной, фиксирующий), макс рабочее давление 1,0/1,6 Мпа | шт. | 10 | По мере необходимости | Запрос ценовых предложений | 450
295 | Фланец стальной D-160 для разъемных соединений полиэтиленовых труб (ПЭ), ПХВ труб (накидной, фиксирующий), макс рабочее давление 1,0/1,6 Мпа | шт. | 10 | По мере необходимости | Запрос ценовых предложений | 500
296 | Фланец стальной D-200 для разъемных соединений полиэтиленовых труб (ПЭ), ПХВ труб (накидной, фиксирующий), макс рабочее давление 1,0/1,6 Мпа | шт. | 10 | По мере необходимости | Запрос ценовых предложений | 500
297 | Фланец стальной D-225 для разъемных соединений полиэтиленовых труб (ПЭ), ПХВ труб (накидной, фиксирующий), макс рабочее давление 1,0/1,6 Мпа | шт. | 10 | По мере необходимости | Запрос ценовых предложений | 500
298 | Фланец стальной D-350 для разъемных соединений полиэтиленовых труб (ПЭ), ПХВ труб (накидной, фиксирующий), макс рабочее давление 1,0/1,6 Мпа | шт. | 10 | По мере необходимости | Запрос ценовых предложений | 600
299 | Фланец стальной D-355 для разъемных соединений полиэтиленовых труб (ПЭ), ПХВ труб (накидной, фиксирующий), макс рабочее давление 1,0/1,6 Мпа | шт. | 10 | По мере необходимости | Запрос ценовых предложений | 600
300 | Фланец стальной D-400 для разъемных соединений полиэтиленовых труб (ПЭ), ПХВ труб (накидной, фиксирующий), макс рабочее давление 1,0/1,6 Мпа | шт. | 10 | По мере необходимости | Запрос ценовых предложений | 600
301 | Фланец стальной D-500 для разъемных соединений полиэтиленовых труб (ПЭ), ПХВ труб (накидной, фиксирующий), макс рабочее давление 1,0/1,6 Мпа | шт. | 10 | По мере необходимости | Запрос ценовых предложений | 650
302 | Фланец стальной D-560 для разъемных соединений полиэтиленовых труб (ПЭ), ПХВ труб (накидной, фиксирующий), макс рабочее давление 1,0/1,6 Мпа | шт. | 10 | По мере необходимости | Запрос ценовых предложений | 650
303 | Фланец стальной D-600 для разъемных соединений полиэтиленовых труб (ПЭ), ПХВ труб (накидной, фиксирующий), макс рабочее давление 1,0/1,6 Мпа | шт. | 10 | По мере необходимости | Запрос ценовых предложений | 650
304 | Фланец стальной D-630 для разъемных соединений полиэтиленовых труб (ПЭ), ПХВ труб (накидной, фиксирующий), макс рабочее давление 1,0/1,6 Мпа | шт. | 10 | По мере необходимости | Запрос ценовых предложений | 650
305 | Фитинги их ХПВХ фирмы "Genova" разных типов, разных диаметров | шт. | 50 | По мере необходимости | Запрос ценовых предложений | 100
306 | Фасонные части трубопроводов из разных материалов (стальные, полипропиленовые, бронзовые и др. разных типов и диаметров, в т.ч: тройники разных диамеров и типоразмеров, редуктор-тройник разных диамеров и типоразмеров, переходы разных диаметров, переходники разных диаметров, резьбы, соединения с нарезной резьбой, фитинги, сгоны, крестовины, муфты разных диамеров и типоразмеров, полумуфты, полуотводы, угольники-отводы разных диаметров, отвод обжимной, адаптеры и т.д.) | шт. | 500 | По мере необходимости | Запрос ценовых предложений | 10000
6. Запорная арматура
6.1. Задвижка чугунная (с ручным приводом)
307 | Задвижка D 50 Ру10/16 кгс/см² (чугунная 30ч6бр, 31ч6бр клиновая, параллельная с выдвижным шпинделем фланцевая; с обрезиненным клином 30ч39р, FАF6000, FАF6100, FАF6110) | шт. | 10 | По мере необходимости | Запрос ценовых предложений | 300
308 | Задвижка D 80 Ру10/16 кгс/см² (чугунная 30ч6бр, 31ч6бр клиновая, параллельная с выдвижным шпинделем фланцевая; с обрезиненным клином 30ч39р, FАF6000, FАF6100, FАF6110) | шт. | 10 | По мере необходимости | Запрос ценовых предложений | 300
309 | Задвижка D 100 Ру10/16 кгс/см² (чугунная 30ч6бр, 31ч6бр клиновая, параллельная с выдвижным шпинделем фланцевая; с обрезиненным клином 30ч39р, FАF6000, FАF6100, FАF6110) | шт. | 25 | По мере необходимости | Запрос ценовых предложений | 875
310 | Задвижка D 125 Ру10/16 кгс/см²( чугунная 30ч6бр, 31ч6бр клиновая, параллельная с выдвижным шпинделем фланцевая, FАF6000, FАF6100, FАF6110) | шт. | 5 | По мере необходимости | Запрос ценовых предложений | 270
311 | Задвижка D 150 Ру10/16 кгс/см² (чугунная 30ч6бр, 31ч6бр клиновая, параллельная с выдвижным шпинделем фланцевая; с обрезиненным клином 30ч39р, FАF6000, FАF6100, FАF6110) | шт. | 15 | По мере необходимости | Запрос ценовых предложений | 900
312 | Задвижка D 200 Ру10/16 кгс/см² (чугунная 30ч6бр, 31ч6бр клиновая, параллельная с выдвижным шпинделем фланцевая; с обрезиненным клином 30ч39р, FАF6000, FАF6100, FАF6110) | шт. | 5 | По мере необходимости | Запрос ценовых предложений | 1000
313 | Задвижка D 250 Ру10/16кгс/см² (чугунная 30ч6бр, 31ч6бр клиновая, параллельная с выдвижным шпинделем фланцевая; с обрезиненным клином 30ч39р, FАF6000, FАF6100, FАF6110) | шт. | 5 | По мере необходимости | Запрос ценовых предложений | 1000
314 | Задвижка D 300 Ру10/16 кгс/см² ( чугунная 30ч6бр, 31ч6бр клиновая, параллельная с выдвижным шпинделем фланцевая; с обрезиненным клином 30ч39р, FАF6000, FАF6100, FАF6110) | шт. | 2 | По мере необходимости | Запрос ценовых предложений | 500
315 | Задвижка чугунная 30ч6бр, 31ч6бр клиновая, параллельная с выдвижным шпинделем фланцевая Ру10 кгс/см² D 350 | шт. | 1 | По мере необходимости | Запрос ценовых предложений | 250
316 | Задвижка чугунная 30ч6бр, 31ч6бр клиновая, параллельная с выдвижным шпинделем фланцевая Ру10 кгс/см² D 400 | шт. | 1 | По мере необходимости | Запрос ценовых предложений | 300
317 | Задвижка чугунная 30ч15бр, 30ч515бр клиновая параллельная с невыдвижным шпинделем фланцевая Ру10 кгс/см² D 500 | шт. | 1 | По мере необходимости | Запрос ценовых предложений | 400
318 | Задвижка чугунная 30ч 530бр, 30ч15бр, 30ч515бр клиновая, параллельная с невыдвижным шпинделем фланцевая Ру10 кгс/см² D 600 | шт. | 1 | По мере необходимости | Запрос ценовых предложений | 400
319 | Задвижка чугунная 30ч 530бр, 30ч515бр, 30ч15бр, 30ч330бр клиновая, параллельная с невыдвижным шпинделем фланцевая Ру10 кгс/см² D 800 | шт. | 1 | По мере необходимости | Запрос ценовых предложений | 550
320 | Задвижка чугунная 30ч 530бр, 30ч515бр, 30ч15бр, 30ч330бр клиновая, параллельная с невыдвижным шпинделем фланцевая Ру10 кгс/см² D 1000 | шт. | 1 | По мере необходимости | Запрос ценовых предложений | 600
321 | Задвижка чугунная Ду 1000 Ру10 30ч 530бр (включает в себя строительно-монтажные работы, а именно демонтаж и монтаж задвижек (согласно технического задания) | шт. | 1 | По мере необходимости | Запрос ценовых предложений | 600
322 | Задвижка чугунная Ру2,5 кгс/см² D 800 | шт. | 1 | По мере необходимости | Запрос ценовых предложений | 550
6.2. Задвижка чугунная (под электропривод)
323 | Задвижка чугунная 30ч906бр, 31ч906бр, параллельная с выдвыжным шпинделем фланцевая под электропривод Ру10кгс/см² D 100 | шт. | 1 | По мере необходимости | Запрос ценовых предложений | 1000
324 | Задвижка чугунная 30ч906бр, 31ч906бр параллельная с выдвыжным шпинделем фланцевая под электропривод Ру10кгс/см² D 150 | шт. | 1 | По мере необходимости | Запрос ценовых предложений | 1000
325 | Задвижка чугунная 30ч906бр, 31ч906бр параллельная с выдвыжным шпинделем фланцевая под электропривод Ру10кгс/см² D 200 | шт. | 1 | По мере необходимости | Запрос ценовых предложений | 1000
326 | Задвижка чугунная 30ч906бр, 31ч906бр параллельная с выдвыжным шпинделем фланцевая под электропривод Ру10кгс/см² D 300 | шт. | 1 | По мере необходимости | Запрос ценовых предложений | 1000
327 | Задвижка чугунная 30ч906бр, 31ч906бр параллельная с выдвыжным шпинделем фланцевая под электропривод Ру10кгс/см² D 400 | шт. | 1 | По мере необходимости | Запрос ценовых предложений | 1000
328 | Задвижка чугунная 30ч915бр, 30ч930бр параллельная (клиновая) с невыдвижным шпинделем фланцевая Ру10 кгс/см² D 500 или 30ч906бр параллельная с выдвыжным шпинделем фланцевая под электропривод Ру10 кгс/см² D 500 | шт. | 1 | По мере необходимости | Запрос ценовых предложений | 1200
329 | Задвижка чугунная 30ч925бр, 30ч930бр параллельная (клиновая) с невыдвижным шпинделем фланцевая Ру10 кгс/см² D 600 под электропривод или 30ч906бр параллельная с выдвыжным шпинделем фланцевая под электропривод Ру10 кгс/см² D 600 | шт. | 1 | По мере необходимости | Запрос ценовых предложений | 1200
330 | Задвижка чугунная 30ч915бр, 30ч930бр параллельная с невыдвижным шпинделем фланцевая Ру10 кгс/см² D 800 под электропривод или 30ч906бр параллельная с выдвыжным шпинделем фланцевая под электропривод Ру10 кгс/см² D 800 | шт. | 1 | По мере необходимости | Запрос ценовых предложений | 1200
331 | Задвижка чугунная 30ч930бр параллельная (клиновая) с невыдвижным шпинделем фланцевая Ру10 кгс/см² D 1000 под электропривод или 30ч906бр параллельная с выдвыжным шпинделем фланцевая под электропривод Ру10 кгс/см² D 1000 | шт. | 1 | По мере необходимости | Запрос ценовых предложений | 1400
6.3. Задвижки стальные
332 | Задвижка стальная разных типов (30с15нж; 30с18нж; 30с41нж; 30с99нж; 31с45нж; ЗМС, 30с941нж, 30с964нж и другие), марок Ду 50 (с КОФ) Ру16 кгс/см | шт. | 1 | По мере необходимости | Запрос ценовых предложений | 200
333 | Задвижка 30с 41нж Ду 80 Ру16 кгс/см² | шт. | 1 | По мере необходимости | Запрос ценовых предложений | 300
334 | Задвижка 30с 41нж Ду 100 Ру16 кгс/см² | шт. | 1 | По мере необходимости | Запрос ценовых предложений | 350
335 | Задвижка стальная разных типов (30с15нж; 30с18нж; 30с41нж; 30с99нж; 31с45нж; ЗМС, 30с941нж, 30с964нж и другие), марок Ду 150 (с КОФ) Ру16 кгс/см | шт. | 1 | По мере необходимости | Запрос ценовых предложений | 350
336 | Задвижка стальная разных типов (30с941нж, 30с964нж и другие) клиновая литая с выдвижным шпинделем фланцевая под электропривод Ру 16 кгс/см² D 500 | шт. | 1 | По мере необходимости | Запрос ценовых предложений | 500
337 | Задвижка стальная (30с941нж, 30с964нж и другие) клиновая литая с выдвижным шпинделем фланцевая под электропривод Ру 16 кгс/см² D 600 | шт. | 1 | По мере необходимости | Запрос ценовых предложений | 500
338 | Задвижка гумированная Ру10 (1МПА) D 50 FAF | шт. | 1 | По мере необходимости | Запрос ценовых предложений | 200
339 | Задвижка гумированная Ру10 (1МПА) D 80 FAF | шт. | 1 | По мере необходимости | Запрос ценовых предложений | 300
340 | Задвижка гумированная Ру10 (1МПА) D 100 FAF | шт. | 1 | По мере необходимости | Запрос ценовых предложений | 350
341 | Задвижка шиберная (ножевая) D 150 | шт. | 1 | По мере необходимости | Запрос ценовых предложений | 350
6.4. Вентили (клапаны запорные) чугунные, бронзовые, гумированные
342 | Вентиль (клапан запорный) чугунный Ру 10/16 кгс/см² D 15 разных типов, марок | шт. | 90 | По мере необходимости | Запрос ценовых предложений | 297
343 | Вентиль (клапан запорный) чугунный Ру 10/16 кгс/см² D 20 разных типов, марок | шт. | 85 | По мере необходимости | Запрос ценовых предложений | 203.49
344 | Вентиль (клапан запорный) чугунный Ру 10/16 кгс/см² D 25 разных типов,марок | шт. | 75 | По мере необходимости | Запрос ценовых предложений | 203.47
345 | Вентиль (клапан запорный) чугунный Ру 10/16 кгс/см² D 32 разных типов, марок | шт. | 25 | По мере необходимости | Запрос ценовых предложений | 225.5
346 | Вентиль (клапан запорный) чугунный Ру 10/16 кгс/см² D 40 разных типов, марок | шт. | 75 | По мере необходимости | Запрос ценовых предложений | 209.025
347 | Вентиль (клапан запорный) чугунный Ру 10/16 кгс/см² D 50 разных типов, марок | шт. | 85.5 | По мере необходимости | Запрос ценовых предложений | 352
348 | Вентиль (клапан запорный) чугунный Ру 10/16 кгс/см² D 100 разных типов, марок | шт. | 8 | По мере необходимости | Запрос ценовых предложений | 88
349 | Вентиль (клапан запорный) чугунный Ру 10/16 кгс/см² D150 разных типов, марок | шт. | 10 | По мере необходимости | Запрос ценовых предложений | 165
350 | Вентиль (клапан) гумированный (мембранный футерованный) разных типов, марок Ру 10/16 кгс/см² D20 | шт. | 8 | По мере необходимости | Запрос ценовых предложений | 44
351 | Вентиль (клапан) гумированный (мембранный футерованный) разных типов, марок Ру 10/16 кгс/см² D25 | шт. | 8 | По мере необходимости | Запрос ценовых предложений | 44
352 | Вентиль (клапан) гумированный (мембранный футерованный) разных типов, марок Ру 10/16 кгс/см² D32 | шт. | 8 | По мере необходимости | Запрос ценовых предложений | 55
353 | Вентиль (клапан) гумированный (мембранный футерованный) разных типов, марок Ру 10/16 кгс/см² D40 | шт. | 6 | По мере необходимости | Запрос ценовых предложений | 55
354 | Вентиль (клапан) гумированный (мембранный футерованный) разных типов, марок Ру 10/16 кгс/см² D80 | шт. | 10 | По мере необходимости | Запрос ценовых предложений | 88
355 | Вентиль (клапан) гумированный (мембранный футерованный) разных типов, марок Ру 10/16 кгс/см² D 100 | шт. | 10 | По мере необходимости | Запрос ценовых предложений | 88
356 | Вентиль (клапан) гумированный (мембранный футерованный) разных типов, марок Ру 10/16 кгс/см² D 150 | шт. | 6 | По мере необходимости | Запрос ценовых предложений | 82.5
357 | Вентиль (клапан) гумированный (мембранный футерованный) разных типов, марок Ру 10/16 кгс/см² D 50 | шт. | 10 | По мере необходимости | Запрос ценовых предложений | 82.5
358 | Вентиль бронзовый (клапан запорный) Ру 10/16 кгс/см² D 15 разных типов, марок | шт. | 70 | По мере необходимости | Запрос ценовых предложений | 66.01
359 | Вентиль бронзовый (клапан запорный) Ру 10/16 кгс/см² D 20 разных типов, марок | шт. | 70 | По мере необходимости | Запрос ценовых предложений | 66.01
360 | Вентиль бронзовый (клапан запорный) Ру 10/16 кгс/см² D 50 разных типов, марок | шт. | 70 | По мере необходимости | Запрос ценовых предложений | 109.97
361 | Вентиль бронзовый (клапан запорный) Ру 10/16 кгс/см² D 32 разных типов, марок | шт. | 70 | По мере необходимости | Запрос ценовых предложений | 132.02
362 | Вентиль бронзовый (клапан запорный) Ру 10/16 кгс/см² D 40 разных типов, марок | шт. | 70 | По мере необходимости | Запрос ценовых предложений | 132.02
363 | Вентили шаровые различных марок и диаметров | шт. | 21 | По мере необходимости | Запрос ценовых предложений | 4290
6.5. Затворы поворотные
6.5.1. Затворы с ручным (механическим) приводом, редуктором
364 | Затвор поворотный дисковый Ру10/16 кгс/см² D (DN) 50мм разных типов, марок | шт. | 40 | По мере необходимости | Запрос ценовых предложений | 1430
365 | Затвор поворотный дисковый Ру10/16 кгс/см² D (DN) 65мм разных типов, марок | шт. | 20 | По мере необходимости | Запрос ценовых предложений | 700
366 | Затвор поворотный дисковый Ру10/16 кгс/см² D (DN) 80мм разных типов, марок | шт. | 20 | По мере необходимости | Запрос ценовых предложений | 786.5
367 | Затвор поворотный дисковый Ру10/16 кгс/см² D 100 мм разных типов, марок | шт. | 20 | По мере необходимости | Запрос ценовых предложений | 3268.58
368 | Затвор поворотный дисковый Ру10/16 кгс/см² D 200 мм разных типов, марок | шт. | 4 | По мере необходимости | Запрос ценовых предложений | 440
369 | Затвор поворотный дисковый Ру10/16 кгс/см² D (DN) 300мм разных типов, марок | шт. | 2 | По мере необходимости | Запрос ценовых предложений | 264
370 | Затвор поворотный дисковый Ру10/16 кгс/см² D 500 мм разных типов, марок | шт. | 4 | По мере необходимости | Запрос ценовых предложений | 600
371 | Затвор поворотный дисковый Ру10/16 кгс/см² D 600 мм разных типов, марок | шт. | 4 | По мере необходимости | Запрос ценовых предложений | 600
372 | Затвор поворотный дисковый Ру10/16 кгс/см² D 800 мм разных типов, марок | шт. | 4 | По мере необходимости | Запрос ценовых предложений | 600
6.5.2. Затворы с электроприводом
373 | Затвор поворотный дисковый 32ч906бр, 32ч926р Ру 10/16 кгс/см² D 300 с электроприводом | шт. | 6 | По мере необходимости | Запрос ценовых предложений | 1000
374 | Затвор поворотный дисковый 32ч906бр, 32ч926р Ру 10/16 кгс/см² D 400 с электроприводом | шт. | 4 | По мере необходимости | Запрос ценовых предложений | 700
375 | Затвор поворотный дисковый 32ч906бр, 32ч926р Ру 10/16 кгс/см² D 500 с электроприводом | шт. | 5 | По мере необходимости | Запрос ценовых предложений | 800
376 | Затвор поворотный дисковый 32ч906бр, 32ч926р Ру 10/16 кгс/см² D 600 с электроприводом | шт. | 5 | По мере необходимости | Запрос ценовых предложений | 800
377 | Затвор поворотный дисковый 32ч906бр, 32ч926р Ру 10/16 кгс/см² D 800 с электроприводом | шт. | 3 | По мере необходимости | Запрос ценовых предложений | 800
6.6. Клапаны обратные, краны и другая обратная трубопроводная арматура
378 | Гидрозатворы, герметизаторы разных диаметров, пробки пневматические: складные, нагнетательные (пневмозаглушки) (для перекрытия канализационных труб) разных типов, марок | шт. | 100 | По мере необходимости | Запрос ценовых предложений | 12000
379 | Заглушки стальные приварные разных диаметров | шт. | 10 | По мере необходимости | Запрос ценовых предложений | 1100
380 | Клапан обратный D 40 Ру 10/16 кгс/см² разных типов, марок | шт. | 5 | По мере необходимости | Запрос ценовых предложений | 550
381 | Клапан обратный D 50 Ру 10/16 кгс/см² разных типов, марок | шт. | 32 | По мере необходимости | Запрос ценовых предложений | 3000
382 | Клапан обратный D65 Ру 10/16 кгс/см² разных типов, марок | шт. | 30 | По мере необходимости | Запрос ценовых предложений | 3000
383 | Клапан обратный D 80 Ру 10/16 кгс/см² разных типов, марок | шт. | 25 | По мере необходимости | Запрос ценовых предложений | 3000
384 | Клапан обратный D 100 Ру 10/16 кгс/см² разных типов, марок | шт. | 25 | По мере необходимости | Запрос ценовых предложений | 3000
385 | Клапан обратный D 1000 Ру 10/16 кгс/см² разных типов, марок | шт. | 1 | По мере необходимости | Запрос ценовых предложений | 200
386 | Клапан обратный D 150 Ру 10/16 кгс/см² разных типов, марок | шт. | 25 | По мере необходимости | Запрос ценовых предложений | 3000
387 | Клапан обратный D 200 Ру 10/16 кгс/см² разных типов, марок | шт. | 14 | По мере необходимости | Запрос ценовых предложений | 3000
388 | Клапан обратный D 250 Ру 10/16 кгс/см² разных типов, марок | шт. | 10 | По мере необходимости | Запрос ценовых предложений | 3000
389 | Клапан обратный D 300 Ру 10/16 кгс/см² разных типов, марок | шт. | 7 | По мере необходимости | Запрос ценовых предложений | 3000
390 | Клапан обратный D 400 Ру 10/16 кгс/см² разных типов, марок | шт. | 7 | По мере необходимости | Запрос ценовых предложений | 3000
391 | Клапан обратный D 500 Ру 10/16 кгс/см² разных типов, марок | шт. | 5 | По мере необходимости | Запрос ценовых предложений | 3000
392 | Клапан обратный 19ч19р Ду 800 | шт. | 1 | По мере необходимости | Запрос ценовых предложений | 3140
393 | Клапан угловой цапковый DN12, PN 1,6 MПа (16 кгс/см2) ; ВИЛН. 491211.018 (15 нж93 бк) | шт. | 5 | По мере необходимости | Запрос ценовых предложений | 1500
394 | Клапан шаровый ПГ | шт. | 30 | По мере необходимости | Запрос ценовых предложений | 3000
395 | Кран Маевского | шт. | 60 | По мере необходимости | Запрос ценовых предложений | 600
396 | Кран трех-ходовой разных видов, типов, марок, разных диаметров | шт. | 15 | По мере необходимости | Запрос ценовых предложений | 165
397 | Шаровый кран разных типов марок D 15 | шт. | 25 | По мере необходимости | Запрос ценовых предложений | 137.5
398 | Шаровый кран разных типов марок D 20 | шт. | 25 | По мере необходимости | Запрос ценовых предложений | 143
399 | Шаровый кран разных типов марок D 25 | шт. | 25 | По мере необходимости | Запрос ценовых предложений | 170.5
400 | Шаровый кран разных типов марок D 32 | шт. | 15 | По мере необходимости | Запрос ценовых предложений | 176
401 | Шаровый кран разных типов марок D 40 | шт. | 11 | По мере необходимости | Запрос ценовых предложений | 187
402 | Шаровый кран разных типов марок D 50 | шт. | 25 | По мере необходимости | Запрос ценовых предложений | 280.5
403 | Шаровый кран разных типов марок D 80 | шт. | 2 | По мере необходимости | Запрос ценовых предложений | 88
404 | Шаровый кран разных типов марок D100 | шт. | 2 | По мере необходимости | Запрос ценовых предложений | 110
405 | Шаровый кран разных типов марок D 200 | шт. | 2 |  |  | 110
406 | Кран шаровой приварной DN150 | шт. | 2 |  |  | 110
7. Материалы для проведения сварочных работ
407 | Азот | куб м | 2 | По мере необходимости | Запрос ценовых предложений | 715
408 | Газ сжиженный (пропан) | кг. | 8670 | Ежемесячно | Запрос ценовых предложений | 2307.8
409 | Карбид | кг. | 20 | Ежемесячно | Запрос ценовых предложений | 1001
410 | Кислород | м 3 | 21209.3 | Ежемесячно | Запрос ценовых предложений | 336.875
411 | Углекислота | кг. | 50 | По мере необходимости | Запрос ценовых предложений | 715
412 | Электроды для нержавеющей стали разных типов, марок | кг. | 80 | Ежемесячно | Запрос ценовых предложений | 66
413 | Электроды для сварки стали разных типов, марок | кг | 3020.5 | Ежемесячно | Запрос ценовых предложений | 1936
414 | Электроды для сварки чугуна разных типов, марок | кг. | 260 | Ежемесячно | Запрос ценовых предложений | 377.3
8. Уплотнительные материалы
415 | Асбест листовой (асбокартон) | кг. | 150 | По мере необходимости | Запрос ценовых предложений | 200
416 | Асбест шнуровой (асбошнур) | кг. | 80 | По мере необходимости | Запрос ценовых предложений | 168.3
417 | Баббит Б-83 | кг. | 50 | По мере необходимости | Запрос ценовых предложений | 165
418 | Безасбестовые уплотнительнительные материалы из терморасширенного графита "GP 901" сечением от 3 до 50 мм | кг. | 20 | По мере необходимости | Запрос ценовых предложений | 17.6
419 | Герметик (прокладка, герметик автомобильный клей-герметик для автостеккла и др) | шт, тюб | 230 | По мере необходимости | Запрос ценовых предложений | 56.1
420 | Графитовый стержень Ф4К20 различных диаметров, различной маркировки | кг | 20 | По мере необходимости | Запрос ценовых предложений | 176
421 | Каболка (смоляная, масляная, жировая, льняная, канализационная, водопроводная и др), канат смоляной, прядь смоляная, льняная прядь пропитанная) | кг. | 50 | По мере необходимости | Запрос ценовых предложений | 100
422 | Капралон (разный) | кг. | 50 | По мере необходимости | Запрос ценовых предложений | 302.5
423 | Лен сантехнический, лента ФУМ | кг | 135 | По мере необходимости | Запрос ценовых предложений | 132
424 | Лента конвейерная (транспортерная) разных типов, ГОСТов | м² | 320 | По мере необходимости | Запрос ценовых предложений | 792
425 | Паронит (разной толщины и разных ГОСТов ) | кг | 300 | По мере необходимости | Запрос ценовых предложений | 375
426 | Резина сырая вулканизационная | кг | 555 | По мере необходимости | Запрос ценовых предложений | 220
427 | Сальниковая набивка разная: разных диаметров, видов, типов, марок, наименований | кг | 2150 | По мере необходимости | Запрос ценовых предложений | 1485
428 | Техническая резина (техпластина ) различной толщины, резина маслостойкая, маслобензостойкая различной толщины | тн | 106.8 | По мере необходимости | Запрос ценовых предложений | 28842
429 | Торцевое уплотнение разное (в т.ч. BBVP,DBUE) | к-т | 12 | По мере необходимости | Запрос ценовых предложений | 286
430 | Фторопласт (разный) | кг. | 60 | По мере необходимости | Запрос ценовых предложений | 8800
431 | Холодная сварка (рем. стержни), двухкомпанентные пластичные клеи различных марок | шт. | 125 | По мере необходимости | Запрос ценовых предложений | 223.938
432 | Шнур резиновый | кг. | 30 | По мере необходимости | Запрос ценовых предложений | 137.5
9. Строительные материалы
433 | Алебастр, гипс, шпатлевка разных типов и другие подобные материалы | т | 0.5 | По мере необходимости | Запрос ценовых предложений | 533.14
434 | Бетон | м3 | 180 | По мере необходимости | Запрос ценовых предложений | 7163.64
435 | Битум | тн | 0.7 | По мере необходимости | Запрос ценовых предложений | 819.5
436 | Гвозди разные | кг | 20 | По мере необходимости | Запрос ценовых предложений | 41.8
437 | Доска обрезная, необрезная, шпунтованная | м3 | 2 | По мере необходимости | Запрос ценовых предложений | 495
438 | Железо оцинкованное | лист | 20 | По мере необходимости | Запрос ценовых предложений | 3685
439 | Известь (гашенная, негашенная) | тн | 1.52 | По мере необходимости | Запрос ценовых предложений | 147.321
440 | Клей разный (в т.ч.клей для лобовых стекол ) | шт/кг. | 1/2 | По мере необходимости | Запрос ценовых предложений | 14.4
441 | Клей уневерсальный для ХПВХ "Genova" | шт/кг. | 5 | По мере необходимости | Запрос ценовых предложений | 60
442 | Краски и эмали различных типов и цветов | кг. | 350 | По мере необходимости | Запрос ценовых предложений | 170
443 | Кузбаслак | кг. | 200 | По мере необходимости | Запрос ценовых предложений | 60
444 | Линолеум | м2 | 100 | По мере необходимости | Запрос ценовых предложений | 250
445 | Маты минераловатные, прошивные на металлической сетке, минвата, теплоизоляция типа изовер, изовер классик и тому подобные | м2 | 30 | По мере необходимости | Запрос ценовых предложений | 30
446 | Монтажная пена | уп. | 6 | По мере необходимости | Запрос ценовых предложений | 28.5
447 | Оконные рамы, оконные рамы с остеклением, стеклопакеты, оконные рамы со стеклопакетами (пластиковые, деревянные), металлопластиковые конструкции из ПХВ профиля разных фирм | шт. | 50 | По мере необходимости | Запрос ценовых предложений | 8000
448 | Олифа | л. | 40 | По мере необходимости | Запрос ценовых предложений | 34
449 | Резиновые уплотнители разных диаметров и т.д. | шт. | 140 | По мере необходимости | Запрос ценовых предложений | 400
450 | Песок разных пород | тн | 55 | По мере необходимости | Запрос ценовых предложений | 77
451 | Пинетрон, Пенетрон, Пенекрит, Пенеплаг, Адмикс, Акватрон, Гидротекс и другие подобные | тн | 1.5 | По мере необходимости | Запрос ценовых предложений | 770
452 | Радиаторы отопления чугунные и стальные, алюминиевые с комплектующими, отопительные приборы. | к-т | 10 | По мере необходимости | Запрос ценовых предложений | 638
453 | Раствор готовый цементный (кладочный), пескобетон | м3 | 100 | По мере необходимости | Запрос ценовых предложений | 2310
454 | Растворители разные, уайт-спирит, сольвент и подобные | л | 54 | По мере необходимости | Запрос ценовых предложений | 66
455 | Растворитель (обезжириватель) универсальный для очистки ХПВХ "Genova" CLEANER/PRIMER | шт/л. | 10 | По мере необходимости | Запрос ценовых предложений | 55
456 | Рубероид разных марок (толь) | м² | 1100 | По мере необходимости | Запрос ценовых предложений | 682
457 | Рукан 31СКПн, стеклокром ХКП, бикрост ТКП | м² | 1000 | По мере необходимости | Запрос ценовых предложений | 583
458 | Рукан 31СПП, стеклокром ХПП, бикрост ТПП | м² | 1000 | По мере необходимости | Запрос ценовых предложений | 583
459 | Унитаз в компмплекте | шт. | 2 | По мере необходимости | Запрос ценовых предложений | 44.22
460 | Мойка в коиплекте | шт | 2 | По мере необходимости | Запрос ценовых предложений | 36.96
461 | Сантехнические приборы: раковины, мойки, унитазы, смывные бачки, смесители, обвязка к мойке, сифон различного типа, гофры различного типа и диаметра, сифон-гофры и другие и запасные части к ним (кран-буксы, прокладки, манжеты разные, комплект зап.частей к смывному бачку, клапан, поплавок, гармошка, сиденье к унитазу, соединитель для смесителя, обводное колено разных диаметров и другие ) | шт. | 50 | По мере необходимости | Запрос ценовых предложений | 154
462 | Силикон разный | шт. | 110 | По мере необходимости | Запрос ценовых предложений | 150
463 | Скоч двухсторонний | шт. | 12 | По мере необходимости | Запрос ценовых предложений | 9.9
464 | Стекло жидкое | кг | 150 | По мере необходимости | Запрос ценовых предложений | 159.5
465 | Стекло | м2 | 50 | По мере необходимости | Запрос ценовых предложений | 110
466 | Фанера | м² | 10 | По мере необходимости | Запрос ценовых предложений | 11
467 | Щебень, природный камень (для строительных целей) | тн | 30 | По мере необходимости | Запрос ценовых предложений | 132
468 | Цемент разных типов, марок | тн | 71 | По мере необходимости | Запрос ценовых предложений | 2777.9389
доп№19 от 21.02.24 | Кирпич разного вида | шт | 500 | По мере необходимости | Запрос ценовых предложений | 56
10. Железобетонные изделия
469 | Блоки фундаментные ФБС различного размера и назначения | шт. | 20 | По мере необходимости | Запрос ценовых предложений | 700
470 | Кольца железобетонные, бетонные разного типа, марки, вида, размера, назначения | шт. | 330 | По мере необходимости | Запрос ценовых предложений | 2287.99
471 | Кольцо доборное (опорное) | шт. | 250 | По мере необходимости | Запрос ценовых предложений | 2578.25
472 | Крышка тюбинга | шт. | 94 | По мере необходимости | Запрос ценовых предложений | 224.4
473 | Крышки КЛ 086 | шт. | 370 | По мере необходимости | Запрос ценовых предложений | 5167.05
474 | Лотки железобетонные | шт | 20 | По мере необходимости | Запрос ценовых предложений | 30888
475 | Люки смотровых колодцев из полимерно-песчанной композиции разных типов | шт. | 50 | По мере необходимости | Запрос ценовых предложений | 1430
476 | Люки смотровых колодцев из чугуна разных типов | шт. | 290 | По мере необходимости | Запрос ценовых предложений | 13190.331
477 | Нестандартные железобетонные изделия | шт. | 150 | По мере необходимости | Запрос ценовых предложений | 16981.8
478 | Пескоблок | шт. | 2000 | По мере необходимости | Запрос ценовых предложений | 745.8
479 | Плита днища разных типов, марок, размеров (камеры, тюбинга, колодца, траншеи и др.) | шт. | 30 | По мере необходимости | Запрос ценовых предложений | 1028.83
480 | Плиты железобетонные разных размеров, разного назначения ( плиты перекрытий колодца, камеры, лотков, траншеи, тюбинга, сборные плиты и др.) | шт/м² | 28 | По мере необходимости | Запрос ценовых предложений | 902.41
481 | Тюбинг | шт. | 2 | По мере необходимости | Запрос ценовых предложений | 513.67
11. Водоразборные колонки, пожарные гидранты и комплектующие к ним
11.1. Пожарные гидранты:
482 | Пожарные гидранты( разной высоты , подземные надземные, разных гостов, стали, чугуные, нержав.сталь и т.п.) | шт. | 82 | По мере необходимости | Запрос ценовых предложений | 4100
11.2. Водоразборные колонки:
483 | Водоразборные колонки | шт. | 10 | По мере необходимости | Запрос ценовых предложений | 850
12. Рукава гофрированные
484 | Металлорукав различных диаметров, гофро труба изоляционная | м. | 45 | По мере необходимости | Запрос ценовых предложений | 900
485 | Рукав (шланг) напорный, напорный бензиновый, бензиновый, высокого давления (РВД), кислородный, кислородный высокого давления, маслостойкий, маслобензостойкий (МБС), термостойкий, кислотостойкий, дюритовый, отопителя печки, подкачки, топливный, воздушный, вакуумный, водяной, поливочный, резиновый, композитный, силиконовый, латексный, ПХВ, атмосферостойкий, армированный, с металлической оплеткой, с металлической навивкой, ацетиленовый различного диаметра и типоразмера ,рукав напорно-всасывающий (гофрированный) разных диаметров и другии виды и типы. | м | 50 | По мере необходимости | Запрос ценовых предложений | 1500
13. Расходомеры, водосчетчики и фильтры к ним
486 | Водосчетчик горячей воды разных типов D50 | шт. | 3 | По мере необходимости | Запрос ценовых предложений | 260
487 | Водосчетчик холодной воды разных типов D80 | шт. | 2 | По мере необходимости | Запрос ценовых предложений | 180
14. Электроматериалы, приборы, аппаратура, радиодетали, осветительная аппаратура
488 | DIN-рейка(дин-рейка) различных типов и марок | м. | 2 | По мере необходимости | Запрос ценовых предложений | 1.5
489 | IGBT модули для частотно-регулируемых приводов различных типов и марок | шт. | 5 | По мере необходимости | Запрос ценовых предложений | 950
490 | Автоматический самопишущий прибор (КСМ, КСД и другие подобного типа) | шт. | 4 | По мере необходимости | Запрос ценовых предложений | 1200
491 | Амперметры различного типа и номинала (в т.ч. килоамперметры) | шт. | 15 | По мере необходимости | Запрос ценовых предложений | 75
492 | Аппарат пускорегулирующий (дроссель, балласник и.т.д.) к лампам различного типа (в т.ч. ртутным, люминисцентным и др.) и различной мощности | шт. | 25 | По мере необходимости | Запрос ценовых предложений | 150
493 | Арматура к проводу СИП (гильзы, соединители, держатели);Зажимы для крепления(анкерный, анкерный клиновой, поддерживающий, промежуточный,ответвительный, плашечный,соединительный, прокалывающий, болтовой); Анкерные кронштейны различных типов, крюки монтажные;Крепежные изделия для крепления СИП(металлическая лента, скрепа, фасадные крепления, дистанционный фиксатор, стяжные ремешки, защитные колпачки) | шт. | 100 | По мере необходимости | Запрос ценовых предложений | 330
494 | Блок защиты разных типов, марок | шт. | 10 | По мере необходимости | Запрос ценовых предложений | 396
495 | Блок путевых выключателей | шт. | 10 | По мере необходимости | Запрос ценовых предложений | 1430
496 | Вилки различных типов и назначения (телефонная, электрическая, кабельная и др) | шт. | 20 | По мере необходимости | Запрос ценовых предложений | 231
497 | Внутренний дополнительный вентилятор для АСS800, вентилятор охлаждения для АСS800, вентилятор охлаждения для модуля расширения АСS800, дополнительный вентилятор охлаждения в шкаф АСS800-х7, дополнительный IP54 вентилятор охлаждения АСS800-х7, вентилятор охлаждения для DSU+V992, вентилятор охлаждения для TSU, АСS800LC вентилятор охлаждения | к-т | 5 | По мере необходимости | Запрос ценовых предложений | 1210
498 | Вольтметры различного типа и номинала (в т.ч. ампервольтметры) | шт. | 10 | По мере необходимости | Запрос ценовых предложений | 110
499 | Выключатели маслянные, вакуумные различных типов и напряжения | к-т | 3 | По мере необходимости | Запрос ценовых предложений | 1234.2
500 | Выключатели наружной и внутренней установки различных типов | шт. | 50 | По мере необходимости | Запрос ценовых предложений | 99
501 | Выключатели пакетные различных типов | шт. | 30 | По мере необходимости | Запрос ценовых предложений | 44
502 | Выключатели, переключатели, тумблера различных типов и марок | шт. | 60 | По мере необходимости | Запрос ценовых предложений | 44
503 | Выключатель автоматические различного типа различных типов и марок | шт. | 80 | По мере необходимости | Запрос ценовых предложений | 363
504 | Гетинакс различного типа и толщины (листовой и.т.д) | кг/м² | 40 | По мере необходимости | Запрос ценовых предложений | 308
505 | Гильзы алюминиевые, медные, изолированные герметичные к поводам СИП различных типов, марок, диаметров и сечения | шт. | 100 | По мере необходимости | Запрос ценовых предложений | 143
506 | Индикаторы разных типов и назначения (ИЧ 0 -10мм, ИДО-05 и др) | шт. | 10 | По мере необходимости | Запрос ценовых предложений | 165
507 | Кабель контрольный, слаботочный, разных типов, сечения и количества жил | м. | 150 | По мере необходимости | Запрос ценовых предложений | 31.9
508 | Кабель силовой различных марок, типов, сечений, напряжения 2-х жилный | м. | 600 | По мере необходимости | Запрос ценовых предложений | 638
509 | Кабель силовой различных марок, типов, сечений, напряжения 3-х жилный | м. | 100 | По мере необходимости | Запрос ценовых предложений | 1210
510 | Кабель силовой различных марок, типов, сечений, напряжения 4-х жилный | м. | 200 | По мере необходимости | Запрос ценовых предложений | 990
511 | Кабель телефонный различных марок, типов, сечений, количесва жил (в т.ч. Cable UTP Cat.5) | м. | 150 | По мере необходимости | Запрос ценовых предложений | 550
512 | Катушки различных величин, типов; контакты и другие запасные части для магнитных пускателей, контакторов, масляных выключателей, сварочных трансформаторов, тельферов и др. | шт. | 20 | По мере необходимости | Запрос ценовых предложений | 803
513 | Клемники различных видов и типов | комп. | 10 | По мере необходимости | Запрос ценовых предложений | 41.8
514 | Клещи токоизмерительные различных типов | шт. | 2 | По мере необходимости | Запрос ценовых предложений | 55
515 | Комплектующие для охранно-пожарной сигнализации (в том числе датчики герконовые; извещатели дымовые, тепловые, пламени, пожарный ручной и другие; крепеж разного типа для извещателей; прибор приемно-контрольный охранно-пожарный разных марок, типов; оповещатель разных марок, назначения, световое табло "Выход "Шығұ", панели индикации ; передатчики; приемники и другое оборудование) | шт. | 5 | По мере необходимости | Запрос ценовых предложений | 45.1
516 | Комплектующие к маслянным выключателям (гибкая медная связь, розетки, тяги и.т.д.) | шт. | 10 | По мере необходимости | Запрос ценовых предложений | 1100
517 | Комплектующие к приводам маслянных выключателей различного типа и назначения | шт. | 10 | По мере необходимости | Запрос ценовых предложений | 803
518 | Конденсаторы различного типа | шт. | 10 | По мере необходимости | Запрос ценовых предложений | 17.6
519 | Контакторы различного типа | шт. | 24 | По мере необходимости | Запрос ценовых предложений | 1540
520 | Коробки различных типов (разветвительная, распределительная, распаечная и другие) | шт. | 50 | По мере необходимости | Запрос ценовых предложений | 27.5
521 | Лампа для приборов КИП, шахтерских фонарей, сигнальные, коммутаторные различного типа, размера цоколя | шт. | 100 | По мере необходимости | Запрос ценовых предложений | 110
522 | Лампы газоразрядные ксеоновые высокого давления (ДКсТ-20000Вт и др.) | шт. | 2 | По мере необходимости | Запрос ценовых предложений | 88
523 | Лампы ДРЛ, ДРВ различной мощности | шт. | 450 | По мере необходимости | Запрос ценовых предложений | 198
524 | Лампы люминисцентные различных типов и мощности | шт. | 150 | По мере необходимости | Запрос ценовых предложений | 187
525 | Лампы накаливания (теплоизлучатели,термоизлучатели) различного типа, напряжения, мощности, размера цоколя; энергосберегающие; светодиодные; миниатюрные МН, МО различного типа, напряжения, мощности и др. | шт. | 2100 | По мере необходимости | Запрос ценовых предложений | 462
526 | Лампы ручная переносная с защитной сеткой различных марок | шт. | 2 | По мере необходимости | Запрос ценовых предложений | 44
527 | Лента поливинилхлоридная, х/б электроизоляционная, сигнальная | шт/рул | 20 | По мере необходимости | Запрос ценовых предложений | 3449.16
528 | Манометры различных типов, диапазонов измерений (в т.ч. дифманометры) | шт. | 80 | По мере необходимости | Запрос ценовых предложений | 220
529 | Мегаомметры различных типов | шт. | 2 | По мере необходимости | Запрос ценовых предложений | 44
530 | Муфта концевая различных типов, сечения, напряжения и исполнения | шт. | 4 | По мере необходимости | Запрос ценовых предложений | 132
531 | Муфта соединительные различных типов, сечения, напряжения и исполнения | к-т, шт | 10 | По мере необходимости | Запрос ценовых предложений | 132
532 | Наконечники алюминиевые, медные, медно-алюминевые различного сечения | шт. | 60 | По мере необходимости | Запрос ценовых предложений | 44
533 | Патрон, ламподержатель, карболитовый, фарфоровый, керамический различных видов с цоколем F27, E40, E14 | шт. | 30 | По мере необходимости | Запрос ценовых предложений | 55
534 | Переносные заземления различного сечения и назначения | шт. | 5 | По мере необходимости | Запрос ценовых предложений | 88
535 | Планетарный редуктор под электроприводы разных типов (типы: А, Б, В, Г, Д) | шт. | 10 | По мере необходимости | Запрос ценовых предложений | 550
536 | Посты, пульты, ключи, кнопки управления различного типа | шт. | 50 | По мере необходимости | Запрос ценовых предложений | 110
537 | Предохранители (плавкие вставки) различного напряжения, тока, типа (ПН, ПТ и.т.д) | шт. | 50 | По мере необходимости | Запрос ценовых предложений | 297
538 | Припой марки А, припой оловянно-свинцовый ПОС, олово и другие материалы для пайки (фибра листовая, жир паяльный, канифоль, бура, нашатырь для пайки, кислота паяльная, цинк, латунь и т.д.) | кг | 0.5 | По мере необходимости | Запрос ценовых предложений | 9740.2067
539 | Провод различных типов, марок, видов, сечения, напряжения, количества жил | м | 200 | По мере необходимости | Запрос ценовых предложений | 165
540 | Прожекторы различных типов | шт. | 10 | По мере необходимости | Запрос ценовых предложений | 220
541 | Пускатели различного типа и величины | шт. | 80 | По мере необходимости | Запрос ценовых предложений | 1980
542 | Разрядники различного типа | к-т | 3 | По мере необходимости | Запрос ценовых предложений | 99
543 | Разъединители 10 кВ(в т.ч. РЛНД-10) | к-т | 2 | По мере необходимости | Запрос ценовых предложений | 220
544 | Разъемы различных типов и назначения, коннекторы (сonnector) различных типов и назначения, сокеты различных типов, корпуса для разъемов различного типа | шт. | 10 | По мере необходимости | Запрос ценовых предложений | 165
545 | Резисторы сопротивления и потенциометры различного типа и номиналов | шт. | 32 | По мере необходимости | Запрос ценовых предложений | 33
546 | Реле различных типов и назначений (в т.ч. реле давления, тепловые, времени, фотореле и другие) | шт. | 50 | По мере необходимости | Запрос ценовых предложений | 55
547 | Розетки различного типа, напряжения и тока; телефонные; розетка RJ45 Cat. 5е 110 (в т.ч. 1 и 2-х портовые) и другие | шт. | 40 | По мере необходимости | Запрос ценовых предложений | 143
548 | Рубильник (ящик) различного тока, типа (ЯРП, ЯРВ, ЯБПВУ и.т.п.) | шт. | 20 | По мере необходимости | Запрос ценовых предложений | 13.2
549 | Светильники, светильники-переноски различного типа, марки, длины | шт. | 65 | По мере необходимости | Запрос ценовых предложений | 330
550 | Светосигнальная арматура различных типов | шт. | 40 | По мере необходимости | Запрос ценовых предложений | 99
551 | Силовые трансформаторы, трансформаторы тока и напряжения различного типа; понижающие различных видов, типов, марок, мощности и напряжения | шт. | 10 | По мере необходимости | Запрос ценовых предложений | 330
552 | Стартер для люминесцентной лампы различного типа, напряжения и мощности | шт. | 100 | По мере необходимости | Запрос ценовых предложений | 9.13
553 | Текстолит, стеклотестолит круглый различного диаметра, листовой различного типа и толщины | кг. | 120 | По мере необходимости | Запрос ценовых предложений | 110
554 | Термометры различного типа и назначения (в т.ч. манометрические термометры) | шт. | 13 | По мере необходимости | Запрос ценовых предложений | 55
555 | Тросик гибкий стальной (d 3-5) | м | 50 | По мере необходимости | Запрос ценовых предложений | 13.75
556 | Трубка изоляционная, термоусаживающаяся (ТУТ) из различных материалов, различных типов, видов, марок, типаразмеров, диаметров, толщины, разного давления | кг. | 10 | По мере необходимости | Запрос ценовых предложений | 33
557 | Трубка медная различных диаметров | кг. | 30 | По мере необходимости | Запрос ценовых предложений | 4833.4
558 | Трубчатый электонагреватель (ТЭН) различных типов, марок, мощности | шт. | 13 | По мере необходимости | Запрос ценовых предложений | 187
559 | Удлинители разных видов, типов, марок. | шт. | 2 | По мере необходимости | Запрос ценовых предложений | 33
560 | Удлинитель барабанного типа на катушке различных типов и марок, длины кабеля | шт. | 5 | По мере необходимости | Запрос ценовых предложений | 33
561 | Указатели напряжения до и свыше 1000 В | шт. | 20 | По мере необходимости | Запрос ценовых предложений | 110
562 | Шкаф (пункт) силовой, распределительный, управления - различных типов, марок (ШР, ШРС, ПР,СПМ, ШУ и др.) | шт. | 4 | По мере необходимости | Запрос ценовых предложений | 28.6
563 | Штанги высоковольтные оперативные, изолирующие, для наложения заземления | шт. | 5 | По мере необходимости | Запрос ценовых предложений | 110
564 | Щетки для электрических машин различного типа | шт. | 40 | По мере необходимости | Запрос ценовых предложений | 220
565 | Щиток освещения, электроустановочный различных марок, типов | шт. | 10 | По мере необходимости | Запрос ценовых предложений | 176
566 | Электроводонагреватели разных типов, марок, производителей | шт. | 2 | По мере необходимости | Запрос ценовых предложений | 220
567 | Электромагнит различных типов в т.ч.(соленойд и т.д) | шт. | 5 | По мере необходимости | Запрос ценовых предложений | 110
доп№25 от 13.03.24 | Автоматы электрические различного вида (различных токов 10А,15А,25А) | шт. | 50 | По мере необходимости | Запрос ценовых предложений | 25
доп№32 от 09.04.24 | Изоляторы 0,4-10 кВ (различных типов, видов) | шт. | 8 | По мере необходимости | Запрос ценовых предложений | 56
15. Инструменты, приборы, приспособления и оснастка (в т.ч. для осуществления газосварочных работ)
15.1. Инструмент
568 | Биты разные (РН-2*65, Н3, Н2, 10*50Б и другие) | шт. | 50 | По мере необходимости | Запрос ценовых предложений | 1201.2
569 | Газосварочное оборудование, оснастка и нструмент, материалы в комплекте и раздельно (редуктор всех видов, марок, размеров и моделий; резак; газосварочная и газорежущая аппаратура; горелка г/сварочная; сварочный кабель; кислородный баллон, электродержатель и т.д.) | шт. | 127 | По мере необходимости | Запрос ценовых предложений | 467.5
570 | Измерительный инструмент: штангенциркули, микрометры, нутромеры, резьбомер, радиусомер разных типов марок кл. точности, линейка металлическая, рулетка (в т.ч. лазерная), стойка магнитная и др. | шт. | 55 | По мере необходимости | Запрос ценовых предложений | 220
571 | Инструмент слесарно-монтажный (для сантехнических, ремонтных, плотницких, монтажных работ, обслуживания электро, радио, телекоммуникаций и др.): тиски слесарные, бокорезы, кусачки, клещи (прес-клещи), долото, зубило, коловорот; ключи газовые, накидные, рожковые, торцовые разного типа, разводные, кольцевые, комбинированные прямые, гаечные, трубные, накидные, балонные, свечной разного размера, поштучно и набором разных размеров и номеров; кувалда малая/большая, молоток, наборы надфелей; напильники разные поштучно и набором; круглогубцы, рашпили разные, набор головок, набор шестигранников, отвертка разного типа набором и поштучно, пассатижи с диэлектрическими ручками, плоскогубцы, пробойник, набор съемников различных номеров, стаместка поштучно и набором, рубанок, трубогиб, уголок слесарный, угольник слесарный, стеклорез, уровень, уровень станочный, стусло, нож кабельный, ножницы секаторные, ножницы по металлу, молоток отбойный пневматический, набор марки Force бит-шестигранные и др. | шт. | 440 | По мере необходимости | Запрос ценовых предложений | 407
572 | Ножовка по металлу, по дереву (рамка, станок, полотно ножовочное по металлу, дереву, ручное, машинное | шт. | 315 | По мере необходимости | Запрос ценовых предложений | 66
573 | Ножницы для полипропиленовых и полиэтиленовых труб различных диаметром | шт. | 5 | По мере необходимости | Запрос ценовых предложений | 44
574 | Пистолет для герметика | шт. | 5 | По мере необходимости | Запрос ценовых предложений | 8.3083
575 | Съёмник масляного фильтра различной конструкции | шт. | 5 | По мере необходимости | Запрос ценовых предложений | 1430
576 | Труборез | шт. | 2 | По мере необходимости | Запрос ценовых предложений | 1287
577 | Щетка шлифовальная | шт. | 62 | По мере необходимости | Запрос ценовых предложений | 1787.5
15.2. Металлорежущий инструмент
578 | Лерки, метчики разные, набор метчиков, лерок | шт., к-т | 650 | По мере необходимости | Запрос ценовых предложений | 825
579 | Набивные зубья | шт. | 100 | По мере необходимости | Запрос ценовых предложений | 1287
580 | Ножи для гильотины | к-т | 8 | По мере необходимости | Запрос ценовых предложений | 1716
581 | Резцы разных видов, типов, марок, назначения, напайки на резцы | шт. | 1130 | По мере необходимости | Запрос ценовых предложений | 462
582 | Сверло различного типа, набор сверл | шт., к-т | 1015 | По мере необходимости | Запрос ценовых предложений | 957
583 | Фрезы разного типа, разных диаметров; ножи на торцовые фрезы Т5 к 10 | шт. | 350 | По мере необходимости | Запрос ценовых предложений | 385
15.3. Абразивный инструмент
584 | Алмазная чашка | шт. | 4 | По мере необходимости | Запрос ценовых предложений | 1078
585 | Бумага наждачная разных номеров | м2 | 365 | По мере необходимости | Запрос ценовых предложений | 770
586 | Диск щеточный металлический разного диаметра | шт. | 20 | По мере необходимости | Запрос ценовых предложений | 858
587 | Круг (диск) наждачный, шлифовальный, отрезной, зачистной, обдирочный, для заточки пил | шт. | 190 | По мере необходимости | Запрос ценовых предложений | 1980
588 | Щетка металлическая для кузовных работ | шт. | 15 | По мере необходимости | Запрос ценовых предложений | 4781.92
589 | Щетка мягкая по металлу разных номеров | шт. | 42 | По мере необходимости | Запрос ценовых предложений | 330
15.4. Приспособления, оснастка для станков
590 | Патроны токарные, сверлильные разных диаметров (разного количества кулачков), патрон цанговый на фрезерный станок | шт. | 21 | По мере необходимости | Запрос ценовых предложений | 374
591 | Подвижный люнет на токарные станки разных марок | шт. | 2 | По мере необходимости | Запрос ценовых предложений | 165
592 | Ремни разных типов марок на приводы станков и на приводы ходов.валиков | шт. | 320 | По мере необходимости | Запрос ценовых предложений | 385
593 | Стойка индикаторная универсальная | шт. | 1 | По мере необходимости | Запрос ценовых предложений | 572
15.5. Электроинструмент и запчасти к нему
594 | Буры разных типов, марок, размеров (диаметр, длина) к перфораторам и другому оборудованию | шт. | 35 | По мере необходимости | Запрос ценовых предложений | 60.5
595 | Дрель электрическая разных марок, типов и назначения (сверлильная, ударная, интерсол и др.) | шт. | 8 | По мере необходимости | Запрос ценовых предложений | 341
596 | Лобзик электрический | шт | 1 | По мере необходимости | Запрос ценовых предложений | 22
597 | Машинка шлифовальная, пневмошлифмашинка ИП в комплекте с камнями, углошлифовальная машина с различными технических характеристиками, разных марок и наименований | шт. | 1 | По мере необходимости | Запрос ценовых предложений | 231.66
598 | Переходник для перфоратора (SDS MAX на SDS PLUS) | шт. | 1 | По мере необходимости | Запрос ценовых предложений | 44
599 | Перфоратор (в т.ч. Промышленный, интерскол ) | шт. | 5 | По мере необходимости | Запрос ценовых предложений | 352
600 | Пистолет монтажный (строительный пистолет) | шт. | 1 | По мере необходимости | Запрос ценовых предложений | 55
601 | Шуруповерт разных типов, марок электрический | шт. | 6 | По мере необходимости | Запрос ценовых предложений | 786.5
602 | Электропаяльники различной мощности | шт. | 19 | По мере необходимости | Запрос ценовых предложений | 220
603 | Электропилы (цепные, дисковые, циркулярные и другие) | шт. | 1 | По мере необходимости | Запрос ценовых предложений | 3861
604 | Электроточило разных типов | шт. | 1 | По мере необходимости | Запрос ценовых предложений | 22
605 | Якори (для дрели, шлифмашинки и других инструментов) | шт. | 6 | По мере необходимости | Запрос ценовых предложений | 165
15.6. Прочее
606 | Газонокосилка, триммер разного типа,вида, марок и наименований | шт | 2 | По мере необходимости | Запрос ценовых предложений | 154
607 | Детекторы хлора в воздухе различных типов и марок | шт. | 3 | По мере необходимости | Запрос ценовых предложений | 2772
608 | Иглофильтры (иглы-фильтры) разных диаметров | шт. | 20 | По мере необходимости | Запрос ценовых предложений | 4576
609 | Карабин стальной различных типов, марок и размеров | шт. | 50 | По мере необходимости | Запрос ценовых предложений | 943.8
610 | Краскопульт | шт. | 4 | По мере необходимости | Запрос ценовых предложений | 126.5
611 | Лебедка | шт. | 8 | По мере необходимости | Запрос ценовых предложений | 38.5
612 | Лестница-стремянка, лестница выдвижная дюралевая и др. | шт. | 11 | По мере необходимости | Запрос ценовых предложений | 110
613 | Металлоискатели (в т. ч. люкоискатели) разных моделей | шт. | 5 | По мере необходимости | Запрос ценовых предложений | 6600
614 | Полотно иглопробивное различных видов и назначений | м. | 50 | По мере необходимости | Запрос ценовых предложений | 27.5
615 | Приборы радио-измерительные электронные различного типа (в т.ч. частотомер, осциллограф, генератор, программатор для радиостанций, измеритель нелинейных искажений, измеритель КСВ и другие измерители различных типов и назначения) | шт. | 1 | По мере необходимости | Запрос ценовых предложений | 1395.68
616 | Стропы различного типа, длины и грузоподъемности | шт. | 34 | По мере необходимости | Запрос ценовых предложений | 198
617 | Синтепон различных видов | м. | 20 | По мере необходимости | Запрос ценовых предложений | 13.2
618 | Съемник гидравлический | шт. | 1 | По мере необходимости | Запрос ценовых предложений | 220
619 | Телефонный аппарат (в том числе системные аппараты, консоли и комплектующие к ним), сотовый телефон (смартфон) | шт. | 8 | По мере необходимости | Запрос ценовых предложений | 220
620 | Тележка гидравлическая ТОR JC 2000 | шт. | 1 | По мере необходимости | Запрос ценовых предложений | 55
621 | Тепловентиляторы,тепловые пушки различных типов и марок | шт. | 6 | По мере необходимости | Запрос ценовых предложений | 946
622 | Тепловизов | шт. | 2 | По мере необходимости | Запрос ценовых предложений | 913
623 | Фен промышленный | шт. | 1 | По мере необходимости | Запрос ценовых предложений | 22
624 | Щит противопожарный в комплекте | шт. | 28 | По мере необходимости | Запрос ценовых предложений | 6050
доп.№30 от 09.04.24 | Веревка синтетическая, капроновая, фал капроновый, канат пеньковый, синтетический и др. | шт/м | 1000 | По мере необходимости | Запрос ценовых предложений | 800
16. Компьютерное оборудование и оргтехника, комплектующие и запасные части к ним
625 | USB - Flash-диск различных марок и объемов | шт. | 30 | По мере необходимости | Запрос ценовых предложений | 48.4
626 | Аккустические системы | шт. | 10 | По мере необходимости | Запрос ценовых предложений | 60.5
627 | Блок питания различных типов, характекристик и мощностей | шт. | 50 | По мере необходимости | Запрос ценовых предложений | 121
628 | Вентиляторы различных типов, характеристик и назначения для компьютерного оборудования | шт. | 50 | По мере необходимости | Запрос ценовых предложений | 48.4
629 | Диски различных объемов CD/DVD | шт. | 100 | По мере необходимости | Запрос ценовых предложений | 28.6
630 | Жесткие диски и твердотельные накопители (SSD) различных типов,характеристик и объемов | шт. | 40 | По мере необходимости | Запрос ценовых предложений | 165
631 | Запасные части к картриджам различных типов | шт. | 50 | По мере необходимости | Запрос ценовых предложений | 24.2
632 | Запчасти к мониторам различных типов и характеристик | шт./компл | 40/20 | По мере необходимости | Запрос ценовых предложений | 164
633 | Источник бесперебойного питания различных типов мощностей | шт. | 55 | По мере необходимости | Запрос ценовых предложений | 180.4
634 | Кабель сетевой различных типов | м. | 2100 | По мере необходимости | Запрос ценовых предложений | 121
635 | Картриджи различных типов и характекристик | шт. | 500 | По мере необходимости | Запрос ценовых предложений | 96.8
636 | Клавиатуры различных типов | шт. | 50 | По мере необходимости | Запрос ценовых предложений | 48.4
637 | Комплектующие и аксуссуары к компьютерам различных типов и характеристик | шт. | 50 | По мере необходимости | Запрос ценовых предложений | 240.9
638 | Комплектующие и запасные части к принтерам, МФУ и ксероксам различных типов и характеристик | шт. | 100 | По мере необходимости | Запрос ценовых предложений | 240.9
639 | Компьютер на основе процессоров разных типов | шт | 52 | По мере необходимости | Запрос ценовых предложений | 6215
640 | Корпуса системного блока различных типов | шт. | 40 | По мере необходимости | Запрос ценовых предложений | 121
641 | Материнские платы различных типов и характеристик | шт. | 40 | По мере необходимости | Запрос ценовых предложений | 121
642 | Многофункциональные аппараты (принтер/копир/сканер) различных типов и характеристик | шт. | 51 | По мере необходимости | Запрос ценовых предложений | 55
643 | Модемы различных типов и характеристик | шт. | 20 | По мере необходимости | Запрос ценовых предложений | 96.8
644 | Модуль памяти различных типов и характеристик и объемов | шт. | 50 | По мере необходимости | Запрос ценовых предложений | 96.8
645 | Мониторы различных типов и размеров диагонали | шт. | 54 | По мере необходимости | Запрос ценовых предложений | 81.4
646 | Мыши различных типов, коврики | шт. | 59 | По мере необходимости | Запрос ценовых предложений | 26.4
647 | Наборы инструментов для локальных сетей ( тестер локальной сети, инструмент для расшивки кабеля, клещи для обжима (кримпер), стрипер для витой пары, цифровой мультиметр) | шт/к-т. | 30 | По мере необходимости | Запрос ценовых предложений | 180.4
648 | Принтеры различных типов и характеристик | шт. | 52 | По мере необходимости | Запрос ценовых предложений | 963.6
649 | Процессоры различных типов и характеристик | шт. | 40 | По мере необходимости | Запрос ценовых предложений | 144.1
650 | Система (комплекс) видеорегистрации для оснащения касс приема платежей с монтажом и наладкой всего комплекса | к-т | 3 | По мере необходимости | Запрос ценовых предложений | 5555
651 | Сетевое оборудование (HUB, SWITCH, Инструмент для обжима, коньектора и прочее) | шт. | 150 | По мере необходимости | Запрос ценовых предложений | 180.4
652 | Сетевые фильтры различных модификаций | шт. | 100 | По мере необходимости | Запрос ценовых предложений | 542.3
653 | Системные блоки и ноутбуки различных типов и характеристик | шт | 50 | По мере необходимости | Запрос ценовых предложений | 5555
654 | Соединительные шлейфы и переходники, шнуры, USB-cable, удлинители электрические разных видов, типов, (удлин.-провод, удлин.-катушка, удлин.-катушка на металлической стойке и другие типы), различной длины (диапазон 3м-50м), мощности, сечения провода, количества гнезд, различной комплектации | шт. | 400 | По мере необходимости | Запрос ценовых предложений | 60.5
655 | Тонеры, чернила, термопаста различных типов | шт. | 420 | По мере необходимости | Запрос ценовых предложений | 84.7
656 | Цифровой термостат различных видов и марок | шт. | 10 | По мере необходимости | Запрос ценовых предложений | 48.4
657 | Элементы питания различного типа (в том числе батарейки; аккамуляторные батареи различной мощности, аккумуляторы герметичные, необслуживаемые и др.) | шт. | 820 | По мере необходимости | Запрос ценовых предложений | 72.6
доп№40 от 11.07.24 | Адаптер Меркурий 255.1 | шт | 2 | По мере необходимости | Запрос ценовых предложений | 67.6
17. Материалы, химпосуда и оборудование для лаборатории
658 | Реактивы, штаммы микробиологические (в ассортименте) | тыс.тг. | 50 | По мере необходимости | Запрос ценовых предложений | 94.2084
659 | Прекурсоры, в том числе:
660 | Ацетон | кг. | 7 | По мере необходимости | Запрос ценовых предложений | 11
661 | Глицерин дистиллированный, фуксин, фенол, эозин | кг. | 21 | По мере необходимости | Запрос ценовых предложений | 3.3
662 | Кислота серная | кг. | 100 | По мере необходимости | Запрос ценовых предложений | 286
663 | Кислота соляная | кг. | 30 | По мере необходимости | Запрос ценовых предложений | 1430
664 | СТ калий марганцевокислый | кор. | 2 | По мере необходимости | Запрос ценовых предложений | 286
665 | СТ кислота соляная | кор. | 5 | По мере необходимости | Запрос ценовых предложений | 429
666 | Эфир диэтиловый | кг. | 10 | По мере необходимости | Запрос ценовых предложений | 429
667 | Аквадистилятор | шт. | 2 | По мере необходимости | Запрос ценовых предложений | 1716
668 | Анализатор растворенного в воде кислорода и БПК разных типов, марок | шт. | 1 | По мере необходимости | Запрос ценовых предложений | 572
669 | Дозаторы для дезинфицирующих средств различного типа | шт. | 5 | По мере необходимости | Запрос ценовых предложений | 24.7104
670 | Компрессор (аэратор) не погружаемый | шт | 1 | По мере необходимости | Запрос ценовых предложений | 715
671 | Лотки медецинские различного типа | шт. | 5 | По мере необходимости | Запрос ценовых предложений | 71.5
672 | Лабораторное оборудование и приборы | тыс.тг. | 15 | По мере необходимости | Запрос ценовых предложений | 10010
673 | Лабораторные фильтры и фильтрирующие материалы (Мембранные фильтры(Владипор), и.т.д | шт | 2400 | По мере необходимости | Запрос ценовых предложений | 3575
674 | Нагревательная плитка UH-2840А и др. | шт. | 4 | По мере необходимости | Запрос ценовых предложений | 858
675 | Оптический стандарт мутности на 10ед. | компл. | 2 | По мере необходимости | Запрос ценовых предложений | 858
676 | Прибор для вакуумного фильтрования ПВФ-47/1 НВ(ВВ) | шт. | 1 | По мере необходимости | Запрос ценовых предложений | 1430
677 | Система капиллярного электрофареза "Капель" и набор реактивов и нормативной документации к нему | ед. | 1 | По мере необходимости | Запрос ценовых предложений | 7579
678 | Сифон для переливания кислот/Перекачивающая система ПЭ-3010 и др.с ручным насосом для перекачивания агрессивных жидкостей | шт. | 1 | По мере необходимости | Запрос ценовых предложений | 429
679 | Спички | шт. | 100 | По мере необходимости | Запрос ценовых предложений | 143
680 | Столы лабораторные разных типов( в том числе и антивибрационные для весов) | ед. | 3 | По мере необходимости | Запрос ценовых предложений | 18947.5
681 | Столы офисные и другие (в т.ч. стол-кушетка) | шт. | 3 | По мере необходимости | Запрос ценовых предложений | 375.375
682 | Стул лабораторный, стул для бытовых помещений | шт. | 20 | По мере необходимости | Запрос ценовых предложений | 1716
683 | Сумка холодильник СХВ -8; СХВ -12 и другие типы | шт. | 2 | По мере необходимости | Запрос ценовых предложений | 429
684 | Холодильники разных типов, марок | шт. | 2 | По мере необходимости | Запрос ценовых предложений | 110
685 | Химпосуда и лабораторные принадлежности (щипцы, устройства для снятия крышек, ложка мерная (из разных материалов), кримпер, цанга и т.д для закупоривания (обжима) виал, для хромотографии и.т.д , пробирка для тестирования(стандарт мутности).Биксы для стерилизации 390 х 240,поднос металлический для инструментов 300х20х450 и другие,контейнер для переноса материалов разных моделей и размеров . | шт | 30 | По мере необходимости | Запрос ценовых предложений | 7579
686 | Шприцы (медицинские, газовые, микрошприцы и др) | шт. | 10 | По мере необходимости | Запрос ценовых предложений | 3.575
687 | Шкаф для хранения реактивов | шт. | 4 | По мере необходимости | Запрос ценовых предложений | 715
688 | Шкафы для хранения одежды | шт. | 20 | По мере необходимости | Запрос ценовых предложений | 1001
689 | Шкафы медицинские для стерильной посуды разных модификаций | шт. | 4 | По мере необходимости | Запрос ценовых предложений | 1144
18. Машины, устройства, техника, агрегаты, оборудование и запасные части к ним
18.1. Производственное, вспомогательное, энергетическое и другое оборудование
690 | Блоки релейной защиты и автоматики (РЗА, РЗиА) различных типов и марок | шт. | 2 | По мере необходимости | Запрос ценовых предложений | 6490
691 | Вентиляторы разного типа в т.ч. приточно-вытяжные, переносные | шт. | 8 | По мере необходимости | Запрос ценовых предложений | 770
692 | Вентиляционные установки разного типа, вида, назначения, разных диаметров (в т.ч. с электродвигателем) | шт. | 2 | По мере необходимости | Запрос ценовых предложений | 1430
693 | Воздуховоды разных диаметров | п.м. | 50 | По мере необходимости | Запрос ценовых предложений | 605
694 | Сварочные трансформаторы, сварочные инверторы, инверторы воздушно-плазменной резки, сварочные выпрямители, сварочные трансформаторы различных типов, марок, моделей | шт. | 9 | По мере необходимости | Запрос ценовых предложений | 8800
695 | Теплообменник (водонагреватель, в том числе проточный) для горячего водоснабжения | к-т | 3 | По мере необходимости | Запрос ценовых предложений | 220
696 | Хлораторы (хлордозаторы) разных типов, марок, номиналов | шт. | 2 | По мере необходимости | Запрос ценовых предложений | 1760
697 | Электроприводы разных типов | шт. | 10 | По мере необходимости | Запрос ценовых предложений | 880
доп№26 от 13.03.24 | Вентилятор (кулер) для сварочного аппарата инверторного "Ресанта" и другие различного вида | шт. | 2 | По мере необходимости | Запрос ценовых предложений | 25
доп№34 от 23.04.24 | Эстакада для досмотра транспортных средств | шт | 1 | По мере необходимости | Запрос ценовых предложений | 75.246
18.2. Насосы и насосные агрегаты, комплектующие и запасные части к ним
698 | Дренажный насос разных типов | шт. | 12 | По мере необходимости | Запрос ценовых предложений | 15158
699 | Дозаторный насос ETATRON D.S. SpA.Rome для подачи умягченной воды и солевого раствора | шт. | 6 | По мере необходимости | Запрос ценовых предложений | 1320
700 | Насос ВТ-MF 80-1 230V | шт | 4 | По мере необходимости | Запрос ценовых предложений | 2692
701 | Валы к насосным агрегатам различных типов | шт. | 2 | По мере необходимости | Запрос ценовых предложений | 3300
702 | Вал насоса Д6300-80 | шт. | 1 | По мере необходимости | Запрос ценовых предложений | 3300
703 | Втулки (сальниковые, упорные и др.) к н/агрегатам различных типов | шт. | 6 | По мере необходимости | Запрос ценовых предложений | 826.6
704 | Запасные части и детали к насосам GRUNFOS марки SE | шт. | 19 | По мере необходимости | Запрос ценовых предложений | 14164
705 | Кольцо уплотняющее к насосу Д 6300/80 | шт. | 2 | По мере необходимости | Запрос ценовых предложений | 463.7
706 | Мембраны на электролизер | к-т | 2 | По мере необходимости | Запрос ценовых предложений | 11000
707 | Насос Гном разных типов и марок | шт. | 9 | По мере необходимости | Запрос ценовых предложений | 660
708 | Насос горизонтальный центробежный двухстороннего входа (подача 6300 м3/ч, напор 80 м) с синхронным электродвигателем (мощность 1600 кВт, 750 об/мин, рабочее напряжение 6 кВ) | шт. | 1 | По мере необходимости | Запрос ценовых предложений | 110000
709 | Насос 200Д90 с электродвигателем 75 кВт, 1000об/мин,ХВО-3 | шт. |  | По мере необходимости | Запрос ценовых предложений
710 | Насосы различных типов и видов | шт. | 16 | По мере необходимости | Запрос ценовых предложений | 12100
711 | Насос погружной, сухой, горизонтальный FlygtNZ 3231 SA-22-136 | шт. | 5 | По мере необходимости | Запрос ценовых предложений | 198000
712 | Насосный агрегат Х 80-65-160 Д-С (АИР 112М2 7,5 кВт*3000 об/мин) | шт. | 3 | По мере необходимости | Запрос ценовых предложений | 770
713 | Насос погружной различных типов и видов с панелью управления | шт. | 5 | По мере необходимости | Запрос ценовых предложений | 75075
714 | Насосный агрегат Х 80-65-160 Д-С с электродвигателем 15 кВт*2900 об/мин,Q-50)м3/ч,Н-32м | шт. | 1 | По мере необходимости | Запрос ценовых предложений | 1540
715 | Подшипники в ассортименте | шт. | 590 | По мере необходимости | Запрос ценовых предложений | 385
716 | Подшипники для насосного оборудования GRUNFOS | шт. | 32 | По мере необходимости | Запрос ценовых предложений | 550
717 | Полумуфта в сборе(для насоса НS350-250-498) | шт. | 6 | По мере необходимости | Запрос ценовых предложений | 396
718 | Пружина стальная для полумуфты насоса НS350-250-498 | шт. | 6 | По мере необходимости | Запрос ценовых предложений | 99
719 | Рабочие колеса к насосным агрегатам разных типов | шт. | 27 | По мере необходимости | Запрос ценовых предложений | 2640
720 | Ремни клиновые («Б», «В», "А" -1280, 1450,2000,2800, 2900, 4500, 5000 мм и др.) | шт. | 70 | По мере необходимости | Запрос ценовых предложений | 2266
721 | Ремонтные комплекты на насосные агрегаты СДВ | шт. | 3 | По мере необходимости | Запрос ценовых предложений | 4950
722 | Сальники разных наименований (армированный манжет, каркасный и других наименований), разных видов, типов, марок, ГОСТов, размеров для ремонта насосного оборудованния | шт. | 150 | По мере необходимости | Запрос ценовых предложений | 1100
723 | Уровень под валы | шт. | 1 | По мере необходимости | Запрос ценовых предложений | 16.5
724 | Щелевое уплотнение на насосные агрегаты различного типа | шт. | 6 | По мере необходимости | Запрос ценовых предложений | 132
725 | Шайба возврата соленоида насоса ETATRON | шт. | 30 | По мере необходимости | Запрос ценовых предложений | 198
726 | Шайба плоская ф 8 | шт.
доп№38 от 13.06.24 | Контроллер для управления насосом CU352 CU3510 (GRUNDFOS CU351) с прошивкой | шт. | 1 | По мере необходимости | Запрос ценовых предложений | 750
доп№50 от 12.08.24 | Модульная канализационная насосная станция (с погружными насосами Flygt, с панелью управления насосами, корпус КНС из армированного стеклопластика) КНС-7 | шт | 1 | По мере необходимости | Конкурс путем тендера | 38922.336
18.3. Запасные части для различных видов оборудования, устройств
727 | Насадки и другие комплектующие для канализационных прочистных машин (насадки реверсные и другие, спирали, головки, протаскиватели тандемы, молотилки, шнеки, крюки, шарниры и другие) | шт. | 250 | По мере необходимости | Запрос ценовых предложений | 7650.5
18.4. Запасные части для ремонта автомобилей и тяжелой техники
Запасные части для ремонта автомобилей ЗИЛ:
728 | Диафрагма тормозная ЗИЛ | шт. | 45 | По мере необходимости | Запрос ценовых предложений | 429
729 | Другие неоднородные запчасти для ремонта а/м ЗИЛ | шт/кт | 2800 | По мере необходимости | Запрос ценовых предложений | 5005
730 | Картер ЗИЛ | шт. | 8 | По мере необходимости | Запрос ценовых предложений | 429
731 | Кожух сцепления ЗИЛ | шт. | 4 | По мере необходимости | Запрос ценовых предложений | 572
732 | Кран сливной ЗИЛ | шт. | 24 | По мере необходимости | Запрос ценовых предложений | 54.912
733 | Крышка лобовая ЗИЛ | шт. | 24 | По мере необходимости | Запрос ценовых предложений | 429
734 | Опора подвесного подшипника | шт. | 5 | По мере необходимости | Запрос ценовых предложений | 0
735 | Полог брезентовый ЗИЛ | шт. | 4 | По мере необходимости | Запрос ценовых предложений | 143
736 | Привод спидометра ЗИЛ | шт. | 10 | По мере необходимости | Запрос ценовых предложений | 79.4444
737 | Трещотки ЗИЛ | шт. | 10 | По мере необходимости | Запрос ценовых предложений | 178.75
738 | Центрифуга ЗИЛ | шт. | 5 | По мере необходимости | Запрос ценовых предложений | 148.9583
Запасные части для ремонта автомобилей ГАЗ-52, ГАЗ-53, ГАЗ-66, ГАЗ-3307, САЗ, ГАЗ-3309:
739 | Кран блока | шт. | 15 | По мере необходимости | Запрос ценовых предложений | 139.8913
740 | Кулак поворотный | шт. | 24 | По мере необходимости | Запрос ценовых предложений | 715
741 | Опора подвесного подшипника | шт. | 30 | По мере необходимости | Запрос ценовых предложений | 201.0938
742 | Патрубки радиатора | шт/кт | 54 | По мере необходимости | Запрос ценовых предложений | 429
743 | Привод спидометра | шт. | 20 | По мере необходимости | Запрос ценовых предложений | 186.5217
744 | Провода высокого напряжения | шт/кт | 32 | По мере необходимости | Запрос ценовых предложений | 723.9375
доп№7 от 06.02.24 | Перемычка АКБ 25 см | шт. | 10 | По мере необходимости | Запрос ценовых предложений | 25
доп№8 от 06.02.24 | Клемма аккумуляторная к-т 2шт | шт. | 15 | По мере необходимости | Запрос ценовых предложений | 37.5
Запасные части для ремонта автомобилей ГАЗ 3110, ГАЗ 3102, ГАЗ 3302, УАЗ:
Запасные части для ремонта автомобилей ВАЗ,LADA
745 | Граната внутрен, наружная, промежуточная, Шрус ВАЗ, LADA | шт. | 24 | По мере необходимости | Запрос ценовых предложений | 429
746 | Другие неоднородные запчасти для ремонта а/м ВАЗ, LADA | шт/кт/м | 1250 | По мере необходимости | Запрос ценовых предложений | 1859
747 | Колонка рулевая ВАЗ, LADA | шт. | 5 | По мере необходимости | Запрос ценовых предложений | 178.75
748 | Опора шаровая верхняя, нижняя ВАЗ, LADA | шт. | 10 | По мере необходимости | Запрос ценовых предложений | 429
749 | Стойка задняя, передняя ВАЗ, LADA | шт. | 16 | По мере необходимости | Запрос ценовых предложений | 429
750 | Суппорт правый, левый ВАЗ, LADA | шт. | 12 | По мере необходимости | Запрос ценовых предложений | 429
751 | Трапеция рулевая ВАЗ, LADA | шт. | 5 | По мере необходимости | Запрос ценовых предложений | 715
Запасные части для ремонта автомобилей МАЗ, Урал:
752 | Коробка отбора мощности МАЗ, Урал | шт. | 2 | По мере необходимости | Запрос ценовых предложений | 1287
753 | Другие неоднородные запчасти для ремонта а/м МАЗ, Урал | шт/кт | 520 | По мере необходимости | Запрос ценовых предложений | 3575
754 | Корпус раздатки МАЗ, Урал | шт. | 2 | По мере необходимости | Запрос ценовых предложений | 250.25
755 | Кулак поворота левый, правый МАЗ, Урал | шт. | 6 | По мере необходимости | Запрос ценовых предложений | 321.75
756 | Механизм рулевой с распред МАЗ | шт. | 2 | По мере необходимости | Запрос ценовых предложений | 250.25
757 | Механический указатель (таблица) грузоподъемности и вылета стрелы автомобильного крана в металлическом исполнении | шт. | 2 | По мере необходимости | Запрос ценовых предложений | 214.5
758 | Ограничитель грузоподъемности кранов любых модификаций (ОГБ 3-3, ОНК-160С и другие подобные) | шт. | 2 | По мере необходимости | Запрос ценовых предложений | 2073.5
759 | Помпа МАЗ, Урал | шт. | 2 | По мере необходимости | Запрос ценовых предложений | 286
760 | Стрела выдвижная в сборе для а/кранов различных марок | шт. | 2 | По мере необходимости | Запрос ценовых предложений | 77220
Запасные части для ремонта автомобилей КамАЗ:
761 | Балка передней оси КамАЗ | шт. | 5 | По мере необходимости | Запрос ценовых предложений | 2145
762 | Балансир КамАЗ | шт. | 5 | По мере необходимости | Запрос ценовых предложений | 201.3
763 | Башмак балансира в сборе КАМАЗ | шт. | 16 | По мере необходимости | Запрос ценовых предложений | 1265
764 | Влагоотделитель КамАЗ | шт. | 32 | По мере необходимости | Запрос ценовых предложений | 361.9
765 | Делитель КамАЗ | шт. | 4 | По мере необходимости | Запрос ценовых предложений | 2048.2
766 | Дифференциал КамАЗ | шт. | 6 | По мере необходимости | Запрос ценовых предложений | 715
767 | Другие неоднородные запчасти для ремонта а/м КамАЗ | шт/кт | 1500 | По мере необходимости | Запрос ценовых предложений | 3861
768 | Картер КамАЗ | шт. | 8 | По мере необходимости | Запрос ценовых предложений | 4290
769 | Коробка отбора мощности КамАЗ | шт. | 4 | По мере необходимости | Запрос ценовых предложений | 1001
770 | Корпус термостата КамАЗ | шт. | 16 | По мере необходимости | Запрос ценовых предложений | 429
771 | Механизм переключения КПП КамАЗ | шт. | 6 | По мере необходимости | Запрос ценовых предложений | 1501.5
772 | МОД КамАЗ | шт. | 6 | По мере необходимости | Запрос ценовых предложений | 1001
773 | Реактивная штанга КамАЗ | шт. | 18 | По мере необходимости | Запрос ценовых предложений | 429
774 | Рычаг КамАЗ | шт. | 30 | По мере необходимости | Запрос ценовых предложений | 429
775 | Трещотки КамАЗ | шт. | 32 | По мере необходимости | Запрос ценовых предложений | 643.5
776 | Центрифуга КамАЗ | шт. | 12 | По мере необходимости | Запрос ценовых предложений | 643.5
777 | Энергоаккумулятор КамАЗ | шт. | 24 | По мере необходимости | Запрос ценовых предложений | 2002
Запасные части для ремонта автомобиля Scania:
778 | Блок картера Scania | шт. | 2 | По мере необходимости | Запрос ценовых предложений | 429
779 | Другие неоднородные запчасти для ремонта Scania | шт/кт | 150 | По мере необходимости | Запрос ценовых предложений | 429
780 | Защита картера Scania | шт. | 2 | По мере необходимости | Запрос ценовых предложений | 500.5
781 | Крышка головки блока цилиндров Scania | шт. | 4 | По мере необходимости | Запрос ценовых предложений | 429
782 | Отбойник аммортизатора Scania | шт. | 6 | По мере необходимости | Запрос ценовых предложений | 429
783 | Пневмобаллон Scania | шт. | 6 | По мере необходимости | Запрос ценовых предложений | 429
784 | Стабилизатор | шт. | 6 | По мере необходимости | Запрос ценовых предложений | 429
785 | Турбина | шт. | 1 | По мере необходимости | Запрос ценовых предложений | 429
Запасные части для ремонта автомобиля Porsche Cayenne:
786 | Другие неоднородные запчасти для ремонта Porsche Cayenne | шт/кт | 120 | По мере необходимости | Запрос ценовых предложений | 2002
787 | Крышка головки блока цилиндров | шт. | 2 | По мере необходимости | Запрос ценовых предложений | 180.4
788 | Опора двигателя Porsche Cayenne | шт. | 4 | По мере необходимости | Запрос ценовых предложений | 429
789 | Подвеска Porsche Cayenne | шт. | 2 | По мере необходимости | Запрос ценовых предложений | 2002
790 | Рейка рулевая Porsche Cayenne | шт. | 2 | По мере необходимости | Запрос ценовых предложений | 429
791 | Рессивер Porsche Cayenne | шт. | 2 | По мере необходимости | Запрос ценовых предложений | 429
792 | Рычаг подвисной Porsche Cayenne | шт | 18 | По мере необходимости | Запрос ценовых предложений | 1001
793 | Ролик ремня Porsche Cayenne | шт. | 4 | По мере необходимости | Запрос ценовых предложений | 429
Запасные части для ремонта автомобилей Daewoo Nexia:
794 | Блок управления стеклоподъёмниками Daewoo Nexia | шт. | 8 | По мере необходимости | Запрос ценовых предложений | 429
795 | Вентилятор кондиционера Daewoo Nexia | шт. | 4 | По мере необходимости | Запрос ценовых предложений | 429
796 | Диффузор охлаждения Daewoo Nexia | шт. | 6 | По мере необходимости | Запрос ценовых предложений | 429
797 | Другие неоднородные запасные части для ремонта автомобилей Daewoo Nexia | шт/кт | 120 | По мере необходимости | Запрос ценовых предложений | 429
798 | Передняя стойка подвески Daewoo Nexia | шт. | 8 | По мере необходимости | Запрос ценовых предложений | 2002
799 | Помпа | шт. | 4 | По мере необходимости | Запрос ценовых предложений | 550
800 | Поддон двигателя Daewoo Nexia | шт. | 4 | По мере необходимости | Запрос ценовых предложений | 429
801 | Рычаг подвески Daewoo Nexia | шт. | 16 | По мере необходимости | Запрос ценовых предложений | 429
802 | Стеклоподъёмник Daewoo Nexia | шт. | 4 | По мере необходимости | Запрос ценовых предложений | 429
803 | Суппорт Daewoo Nexia | шт. | 8 | По мере необходимости | Запрос ценовых предложений | 429
804 | Шрус Daewoo Nexia | шт. | 12 | По мере необходимости | Запрос ценовых предложений | 429
Запасные части для ремонта автомобиля ДКТ 245:
805 | Башмак задней опоры | шт. | 4 | По мере необходимости | Запрос ценовых предложений | 429
806 | Гидроразводка | шт. | 2 | По мере необходимости | Запрос ценовых предложений | 429
807 | Головка реверсивная | шт. | 6 | По мере необходимости | Запрос ценовых предложений | 858
808 | Другие неоднородные запасные части для ремонта автомобиля ДКТ 245 | шт/кт | 250 | По мере необходимости | Запрос ценовых предложений | 2574
809 | Коробка раздаточная | шт. | 1 | По мере необходимости | Запрос ценовых предложений | 500.5
810 | Кран 4-х ходовой | шт. | 2 | По мере необходимости | Запрос ценовых предложений | 429
811 | Мост задний, передний,средний | шт. | 3 | По мере необходимости | Запрос ценовых предложений | 3968.8
812 | Шлангоукладчик | шт. | 1 | По мере необходимости | Запрос ценовых предложений | 429
доп№9 от 12.02.24 | Панель задней части крыла левая 5320-8403.20.21 | шт | 1 | По мере необходимости | Запрос ценовых предложений | 28.1
доп№10 от 12.02.24 | Панель задней части крыла правая 5320-8403.020 | шт | 1 | По мере необходимости | Запрос ценовых предложений | 28.1
доп№11 от 12.02.24 | Панель передняя боковая левая 5320-5301.047 | шт | 1 | По мере необходимости | Запрос ценовых предложений | 14.7
доп№12 от 12.02.24 | Панель передняя боковая правая 5320-5301.046 | шт | 1 | По мере необходимости | Запрос ценовых предложений | 13.5
доп№13 от 12.02.24 | Картридж осушителя 4324102227 WABCO | шт | 1 | По мере необходимости | Запрос ценовых предложений | 4.5
Запасные части для ремонта тяжёлой техники:
813 | Балансир | шт. | 12 | По мере необходимости | Запрос ценовых предложений | 429
814 | Балка переднего моста в сборе | шт. | 3 | По мере необходимости | Запрос ценовых предложений | 1144
815 | Блок управления | шт. | 6 | По мере необходимости | Запрос ценовых предложений | 1001
816 | Брус передний, задний, средний | шт. | 121 | По мере необходимости | Запрос ценовых предложений | 11535.7
817 | Букса гидромолота | шт. | 8 | По мере необходимости | Запрос ценовых предложений | 3575
818 | Головка бары ТКЦ-165 | шт. | 2 | По мере необходимости | Запрос ценовых предложений | 572
819 | Дозатор | шт. | 12 | По мере необходимости | Запрос ценовых предложений | 1501.5
820 | Другие неоднородные запчасти для ремонта тяжёлой техники | шт/кт/м | 1250 | По мере необходимости | Запрос ценовых предложений | 7581.86
821 | Звездочка бары ТКЦ-165 | шт. | 6 | По мере необходимости | Запрос ценовых предложений | 1430
822 | Каретка | шт. | 12 | По мере необходимости | Запрос ценовых предложений | 2002
823 | Картер маховика, двигателя | шт. | 12 | По мере необходимости | Запрос ценовых предложений | 1859
824 | Каток опорный, однобортный, двубортный | шт. | 24 | По мере необходимости | Запрос ценовых предложений | 3575
825 | Ключ регулировки рулевой рейки и др. | шт. | 10 | По мере необходимости | Запрос ценовых предложений | 429
826 | Колесо ведущее | шт. | 8 | По мере необходимости | Запрос ценовых предложений | 2145
827 | Колесо направляющее | шт. | 8 | По мере необходимости | Запрос ценовых предложений | 2717
828 | Лента, цепь, траки, башмаки, звенья, и другие состовляющие гусеницы | кт | 100 | По мере необходимости | Запрос ценовых предложений | 4290
829 | Лонжерон | шт. | 24 | По мере необходимости | Запрос ценовых предложений | 858
830 | Магнето ПД-10 | шт. | 24 | По мере необходимости | Запрос ценовых предложений | 500.5
831 | Магнето различных типов и видов | шт. | 4 | По мере необходимости | Запрос ценовых предложений | 429
832 | Механизм натяжения гусеницы | шт. | 6 | По мере необходимости | Запрос ценовых предложений | 429
833 | Нож отвала, боковые, средние | шт. | 32 | По мере необходимости | Запрос ценовых предложений | 1430
834 | Отводка | шт. | 12 | По мере необходимости | Запрос ценовых предложений | 572
835 | Передача бортовая | шт. | 6 | По мере необходимости | Запрос ценовых предложений | 1501.5
836 | Поддон | шт. | 24 | По мере необходимости | Запрос ценовых предложений | 1501.5
837 | Пульт управления | шт. | 6 | По мере необходимости | Запрос ценовых предложений | 1430
838 | Пусковой двигатель ПД 10 (пускач) | шт. | 12 | По мере необходимости | Запрос ценовых предложений | 1430
839 | Реверс редуктор | шт. | 4 | По мере необходимости | Запрос ценовых предложений | 2431
840 | Резцы на цепь бары (зубья бары) | шт. | 2000 | По мере необходимости | Запрос ценовых предложений | 2288
841 | Рукав полуоси | шт. | 6 | По мере необходимости | Запрос ценовых предложений | 572
842 | Ремкомплекты и другие неоднородные запчасти для ремонта гидромолота | шт. | 100 | По мере необходимости | Запрос ценовых предложений | 2860
843 | Сильфон | шт. | 8 | По мере необходимости | Запрос ценовых предложений | 1001
844 | Стрела выдвижная в сборе для а/кранов различных марок | шт. | 1 | По мере необходимости | Запрос ценовых предложений | 3575
845 | Торсионный привод насоса | шт. | 12 | По мере необходимости | Запрос ценовых предложений | 715
846 | Траки (гусеница правая, левая) | шт. | 24 | По мере необходимости | Запрос ценовых предложений | 858
847 | Цепь бары | шт. | 2 | По мере необходимости | Запрос ценовых предложений | 2717
848 | Цепь якорная | м | 24 | По мере необходимости | Запрос ценовых предложений | 1001
849 | Чулок заднего моста | шт. | 12 | По мере необходимости | Запрос ценовых предложений | 1430
850 | Электропневмоклапан | шт. | 36 | По мере необходимости | Запрос ценовых предложений | 429
Запасные части для ремонта сварочных агрегатов АДД, САГ:
851 | Другие неоднородные запчасти для ремонта сварочного агрегата АДД,САГ | шт/кт/м | 200 | По мере необходимости | Запрос ценовых предложений | 2002
Запасные части для ремонта компрессора ПКСД:
852 | Другие неоднородные запчасти для ремонта компрессора ПКСД | шт. | 150 | По мере необходимости | Запрос ценовых предложений | 1001
Запасные части для ремонта насоса АНД:
853 | Автокамеры разного типа, марок и размера для ремонта а/транспорта и т/техники | шт. | 48 | По мере необходимости | Запрос ценовых предложений | 2860
854 | Автошины для ремонта а/кранов разного типа, марок и размера | шт/кт | 24 | По мере необходимости | Запрос ценовых предложений | 5148
855 | Автошины для ремонта а/транспорта (ГАЗ53, ГАЗ 3309, ЗИЛ,ПАЗ, КАМАЗ, МАЗ, САЗ, Skania, ГАЗ 3307, ДКТ, ГАЗ 330900) разного типа, марок и размера | шт/кт | 120 | По мере необходимости | Запрос ценовых предложений | 5863
856 | Автошины для ремонта легкового а/транспорта (Porsche, Mitsubishi, ВАЗ, ГАЗ, УАЗ, LADA, DAEWOO) разного типа, марок и размера | шт/кт | 112 | По мере необходимости | Запрос ценовых предложений | 7150
857 | Автошины разного типа, марок и размера для ремонта т./техники | шт/кт | 110 | По мере необходимости | Запрос ценовых предложений | 6435
858 | Аккумуляторы разного типа, марок, для ремонта а/транспорта и т./техники | шт. | 68 | По мере необходимости | Запрос ценовых предложений | 6709.56
859 | Амортизаторы для ремонта а/транспорта и т./техники | шт. | 64 | По мере необходимости | Запрос ценовых предложений | 1501.5
860 | Бак топливный для ремонта а/транспорта и т./техники | шт. | 10 | По мере необходимости | Запрос ценовых предложений | 2127.84
861 | Барабан тормозной, ручника для ремонта а/транспорта и т./техники | шт. | 10 | По мере необходимости | Запрос ценовых предложений | 572
862 | Бендикс для ремонта а/транспорта и т./техники | шт. | 18 | По мере необходимости | Запрос ценовых предложений | 943.8
863 | Блок выпрямителя | шт. | 8 | По мере необходимости | Запрос ценовых предложений | 1716
864 | Блок двигателя для ремонта а/транспорта и т./техники | шт. | 12 | По мере необходимости | Запрос ценовых предложений | 2288
865 | Блок цилиндров для ремонта а/транспорта и т/техники | шт/кт | 12 | По мере необходимости | Запрос ценовых предложений | 1430
866 | Блок шестерен для ремонта а/транспорта и т./техники | шт. | 10 | По мере необходимости | Запрос ценовых предложений | 1573
867 | Брызговик для а/транспорта и т/техники | шт. | 24 | По мере необходимости | Запрос ценовых предложений | 429
868 | Вакуум (вакуумный усилитель) для ремонта а/транспорта и т./техники | шт. | 22 | По мере необходимости | Запрос ценовых предложений | 929.5
869 | Валы (карданный, распределительный, первичный, вторичный, промежуточный, коленчатый и др.) для ремонта а/транспорта и т./техники | шт. | 50 | По мере необходимости | Запрос ценовых предложений | 4290
870 | Вариатор для ремонта а/транспорта и т./техники | шт. | 50 | По мере необходимости | Запрос ценовых предложений | 858
871 | Венец маховика для ремонта а/транспорта и т./техники | шт. | 24 | По мере необходимости | Запрос ценовых предложений | 2288
872 | Вилка нагрузочная для проверки мощности аккумуляторных батарей | шт. | 12 | По мере необходимости | Запрос ценовых предложений | 429
873 | Вкладыши для ремонта а/транспорта и т./техники | шт/кт | 210 | По мере необходимости | Запрос ценовых предложений | 1501.5
874 | Втягивающее стартера для ремонта а/транспорта и т./техники | шт. | 42 | По мере необходимости | Запрос ценовых предложений | 572
875 | Г/мотор, г/муфта, г/распределитель, г/насос, г/усилитель, г/цилиндр, пневмогидроусилитель для ремонта а/транспорта и т/техники | шт. | 54 | По мере необходимости | Запрос ценовых предложений | 7581.86
876 | Генератор для ремонта а/транспорта и т./техники | шт. | 10 | По мере необходимости | Запрос ценовых предложений | 1831.83
877 | Гильза, поршень для ремонта а/транспорта и т./техники | кт | 64 | По мере необходимости | Запрос ценовых предложений | 2145
878 | Глушители для ремонта а/транспорта и т/техники | шт. | 36 | По мере необходимости | Запрос ценовых предложений | 715
879 | Головка блока для ремонта а/транспорта и т./техники | шт. | 20 | По мере необходимости | Запрос ценовых предложений | 14000
880 | Головка компрессора | шт. | 36 | По мере необходимости | Запрос ценовых предложений | 1430
881 | Головка цилиндра для ремонта а/транспорта и т./техники | шт. | 36 | По мере необходимости | Запрос ценовых предложений | 1430
882 | Грунтовка автомобильная (грунт акриловый) | кг/л | 25 | По мере необходимости | Запрос ценовых предложений | 429
883 | Датчики для ремонта а/транспорта и т./техники | шт. | 180 | По мере необходимости | Запрос ценовых предложений | 3191.76
884 | Двигатель, электродвигатель, пусковой двигатель ПД | шт. | 12 | По мере необходимости | Запрос ценовых предложений | 1492.92
885 | Диски нажимной, сцепл., фередо, тормозной, колеса, промежуточ., контакт., опорный, для ремонта а/транспорта и т./техники | шт. | 180 | По мере необходимости | Запрос ценовых предложений | 8398.962
886 | Домкрат автомобильный различной грузоподъемности | шт. | 8 | По мере необходимости | Запрос ценовых предложений | 429
887 | Досмотровое зеркало , боковое | шт. | 4 | По мере необходимости | Запрос ценовых предложений | 429
888 | Дросель для ремонта а/транспорта и т/техниеи | шт. | 24 | По мере необходимости | Запрос ценовых предложений | 2145
889 | Другие неоднородные запчасти для ремонта сварочного агрегата АНД | шт. | 120 | По мере необходимости | Запрос ценовых предложений | 1001
890 | Замок двери для ремонта а/транспорта и т/техники | шт. | 20 | По мере необходимости | Запрос ценовых предложений | 343.2
891 | Камера тормозная для ремонта а/транспорта и т./техники | шт. | 28 | По мере необходимости | Запрос ценовых предложений | 572
892 | Канистры металлические, пластиковые различной емкости | шт. | 10 | По мере необходимости | Запрос ценовых предложений | 429
893 | Карбюратор для ремонта а/транспорта и т./техники | шт. | 20 | По мере необходимости | Запрос ценовых предложений | 1135.42
894 | Катушка зажигания для ремонта а/транспорта и т./техники | шт. | 50 | По мере необходимости | Запрос ценовых предложений | 10000
895 | Клапана разного типа, наименования, марок и размера для ремонта а/транспорта и т./техники | шт. | 240 | По мере необходимости | Запрос ценовых предложений | 1144
896 | Колесо дисковое для ремонта а/транспорта и т./техники | шт. | 36 | По мере необходимости | Запрос ценовых предложений | 1430
897 | Колесо рабочее | шт. | 6 | По мере необходимости | Запрос ценовых предложений | 1001
898 | Коллектор для ремонта а/транспорта и т./техники | шт. | 36 | По мере необходимости | Запрос ценовых предложений | 1001
899 | Колодки тормозные для ремонта а/транспорта и т./техники | шт/кт | 250 | По мере необходимости | Запрос ценовых предложений | 1144
900 | Кольца поршневые для ремонта а/транспорта и т./техники | шт/кт | 120 | По мере необходимости | Запрос ценовых предложений | 2574
901 | Коммутаторы для ремонта а/транспорта и т./техники | шт. | 180 | По мере необходимости | Запрос ценовых предложений | 1001
902 | Комплекты различных видов и наименований для ремонта а/транспорта и т./техники | шт/кт | 560 | По мере необходимости | Запрос ценовых предложений | 7581.86
903 | Компрессоры, турбокомпрессоры для ремонта а/транспорта и т./техники | шт. | 20 | По мере необходимости | Запрос ценовых предложений | 2717
904 | Корзина сцепления для ремонта а/транспорта и т./техники | шт. | 56 | По мере необходимости | Запрос ценовых предложений | 2288
905 | Корпус КПП для ремонта а/транспорта и т./техники | шт. | 24 | По мере необходимости | Запрос ценовых предложений | 1001
906 | КПП для ремонта а/транспорта и т/техники | шт. | 8 | По мере необходимости | Запрос ценовых предложений | 4719
907 | Кран тормозной для ремонта а/транспорта и т./техника | шт. | 24 | По мере необходимости | Запрос ценовых предложений | 1001
908 | Крестовины для ремонта а/транспорта и т./техники | шт. | 180 | По мере необходимости | Запрос ценовых предложений | 1573
909 | Крышка КПП в сборе для ремонта а/транспорта и т./техники | шт. | 24 | По мере необходимости | Запрос ценовых предложений | 1001
910 | Крышка стартера для ремонта а/транспорта и т/техники | шт. | 60 | По мере необходимости | Запрос ценовых предложений | 657.8
911 | Кулак поворота для ремонта а/транспорта и т/техники | шт. | 24 | По мере необходимости | Запрос ценовых предложений | 1716
912 | Лист рессоры для ремонта а/транспорта и т./техники | шт. | 54 | По мере необходимости | Запрос ценовых предложений | 1144
913 | Манжеты в ассортименте для ремонта а/транспорта и т./техники | шт. | 450 | По мере необходимости | Запрос ценовых предложений | 286
914 | Маховик для ремонта а/транспорта и т./техники | шт. | 24 | По мере необходимости | Запрос ценовых предложений | 2002
915 | Мойка высокого давления | шт/комп. | 1 | По мере необходимости | Запрос ценовых предложений | 429
916 | Мотор печки для ремонта а/транспогрта и т./техники | шт. | 38 | По мере необходимости | Запрос ценовых предложений | 278.9453
917 | Моющие средства, материалы и инвентарь для чистки и мойки автомобилей (шампунь, губки, воск, очиститель, полироль и др.) | шт/комп. | 40 | По мере необходимости | Запрос ценовых предложений | 429
918 | Муфта для ремонта а/транспорта и т./техники | шт | 80 | По мере необходимости | Запрос ценовых предложений | 715
919 | Накладки тормозные, сцепления, фередо, ручника для ремонта а/транспорта и т./техники | шт | 400 | По мере необходимости | Запрос ценовых предложений | 2288
920 | Наконечники рулевых тяг для ремонта а/транспорта и т./техники | шт/кт | 56 | По мере необходимости | Запрос ценовых предложений | 858
921 | Насосы НШ, масляный, бензиновый, водяной, топливный, подкачки, дозатор, МОК, ГУР, вакуумный, плунжерный, ТНВД, ТННД, отопителя для ремонта а/транспорта и т./техники | шт. | 120 | По мере необходимости | Запрос ценовых предложений | 3289
922 | Обод колеса для ремонта а/транспорта и т/техники | шт. | 24 | По мере необходимости | Запрос ценовых предложений | 858
923 | Опора карданного вала для ремонта а/транспорта и т/техники | шт. | 24 | По мере необходимости | Запрос ценовых предложений | 858
924 | Оси, полуоси для ремонта а/транспорта и т./техники | шт. | 24 | По мере необходимости | Запрос ценовых предложений | 1716
925 | Охладитель | шт. | 8 | По мере необходимости | Запрос ценовых предложений | 1144
926 | Палец поршневой для ремонта а/транспорта и т./техники | шт. | 68 | По мере необходимости | Запрос ценовых предложений | 572
927 | Палец реактивной штанги для ремонта а/транспорта и т./техники | шт. | 48 | По мере необходимости | Запрос ценовых предложений | 429
928 | Патрубки для ремонта а/транспорта и т/техники | шт/кт | 54 | По мере необходимости | Запрос ценовых предложений | 572
929 | Паук двигателя для ремонта а/транспорта и т./техники | шт/кт. | 10 | По мере необходимости | Запрос ценовых предложений | 2717
930 | Переключатель поворотов для ремонта а/транспорта и т/техники | шт. | 36 | По мере необходимости | Запрос ценовых предложений | 429
931 | Планетарка для ремонта а/транспорта и т./техники | шт. | 18 | По мере необходимости | Запрос ценовых предложений | 1001
932 | Подкачка для ремонта а/транспорта и т/техники | шт. | 18 | По мере необходимости | Запрос ценовых предложений | 858
933 | Подушки двигателя для ремонта а/транспорта и т./техники | шт. | 140 | По мере необходимости | Запрос ценовых предложений | 572
934 | Подшипник в ассортименте для ремонта а/транспорта и т./техники | шт. | 360 | По мере необходимости | Запрос ценовых предложений | 1430
935 | Полики (ковры салона, коврики резиновые для автомобилей различных марок) | шт/кт | 56/14 | По мере необходимости | Запрос ценовых предложений
936 | Полог брезентовый | шт. | 20 | По мере необходимости | Запрос ценовых предложений | 715
937 | Помпа для ремонта а/транспорта и т./техники | шт. | 24 | По мере необходимости | Запрос ценовых предложений | 858
938 | Поршень для ремонта а/транспорта и т./техники | шт. | 24 | По мере необходимости | Запрос ценовых предложений | 572
939 | Поршневая группа для ремонта а/транспорта и т./техники | кт/шт. | 54 | По мере необходимости | Запрос ценовых предложений | 3861
940 | Прибор, приспособление, фазометр для установки, проверки и регулировки фаз газораспределения двигателей различных марок автомобилей и техники | шт. | 10 | По мере необходимости | Запрос ценовых предложений | 1430
941 | Привод вентилятора для ремонта а/транспорта и т/техники | шт. | 24 | По мере необходимости | Запрос ценовых предложений | 858
942 | Привод спидометра для ремонта а/транспорта различных марок и наименований | шт. | 36 | По мере необходимости | Запрос ценовых предложений | 429
943 | Привод стартера для ремонта а/транспорта и т./техники | шт. | 36 | По мере необходимости | Запрос ценовых предложений | 858
944 | Привод трамблера для ремонта а/транспорта и т./техники | шт. | 36 | По мере необходимости | Запрос ценовых предложений | 429
945 | Провод для прикуривания | шт. | 12 | По мере необходимости | Запрос ценовых предложений | 429
946 | Прокладки для ремонта а/транспорта и т./техники | шт/кт | 230 | По мере необходимости | Запрос ценовых предложений | 429
947 | Радиаторы для ремонта а/транспорта и т./техники | шт. | 46 | По мере необходимости | Запрос ценовых предложений | 5005
948 | Разгрузка для ремонта а/транспорта и т/техники | шт. | 24 | По мере необходимости | Запрос ценовых предложений | 572
949 | Раздатка для ремонта а/транспорта и т./техники | шт. | 16 | По мере необходимости | Запрос ценовых предложений | 1430
950 | Рама | шт. | 4 | По мере необходимости | Запрос ценовых предложений | 1716
951 | Рамка под гос. номера автомобилей | шт. | 24 | По мере необходимости | Запрос ценовых предложений | 429
952 | РВД для ремонта а/транспорта и т./техники | шт. | 340 | По мере необходимости | Запрос ценовых предложений | 1716
953 | Редукторы для ремонта а/транспорта и т./техники | шт. | 40 | По мере необходимости | Запрос ценовых предложений | 3146
954 | Резинка уплотнительная стекла для ремонта а/транспорта и т/техники | шт. | 16 | По мере необходимости | Запрос ценовых предложений | 429
955 | Резонатор для ремонта а/транспорта и т/техники | шт. | 50 | По мере необходимости | Запрос ценовых предложений | 572
956 | Реле для ремонта а/транспорта и т./техники | шт. | 253 | По мере необходимости | Запрос ценовых предложений | 715
957 | Ремень для ремонта а/транспорта и т./техники | шт. | 420 | По мере необходимости | Запрос ценовых предложений | 737.131
958 | Реостат | шт. | 12 | По мере необходимости | Запрос ценовых предложений | 429
959 | Рессора для ремонта а/транспорта и т./техники | шт. | 36 | По мере необходимости | Запрос ценовых предложений | 4290
960 | Рычаг реактивной штанги для ремонта а/транспорта и т/техники | шт. | 12 | По мере необходимости | Запрос ценовых предложений | 715
961 | Сальники для ремонта а/транспорта и т./техники | шт. | 380 | По мере необходимости | Запрос ценовых предложений | 572
962 | Свечи для ремонта а/транспорта и т/техники | шт. | 800 | По мере необходимости | Запрос ценовых предложений | 429
963 | Сердцевина радиатора для ремонта а/транспорта и т/техники | шт. | 36 | По мере необходимости | Запрос ценовых предложений | 1716
964 | Сигнализатор опасного напряжения различных марок для автокранов | шт. | 12 | По мере необходимости | Запрос ценовых предложений | 1716
965 | Синхрон (синхронизатор) для ремонта а/транспорта и т./техники | шт. | 45 | По мере необходимости | Запрос ценовых предложений | 3146
966 | Спидометры для ремонта а/транспорта и т./техники | шт. | 58 | По мере необходимости | Запрос ценовых предложений | 1001
967 | Стартер для ремонта а/транспорта и т./техники | шт. | 20 | По мере необходимости | Запрос ценовых предложений | 1787.5
968 | Стекло лобовое, заднее, боковое, ветровое, форточное для ремонта а/транспорта и т/техники | шт. | 16 | По мере необходимости | Запрос ценовых предложений | 2288
969 | Ступица для ремонта а/транспорта и т./техники | шт. | 36 | По мере необходимости | Запрос ценовых предложений | 3432
970 | Тормоз стояночный для ремонта а/транспорта и т/техники | шт. | 36 | По мере необходимости | Запрос ценовых предложений | 1001
971 | Трамблёр для ремонта а/транспорта и т./техники | шт. | 20 | По мере необходимости | Запрос ценовых предложений | 190.6667
972 | Трос буксировочный | шт. | 12 | По мере необходимости | Запрос ценовых предложений | 4576
973 | Трос спидомера для ремонта а/транспорта различных марок и наименований | шт. | 36 | По мере необходимости | Запрос ценовых предложений | 429
974 | Тяга рулевая, центральная, поперечная, навески для ремонта а/транспорта и т./техники | шт. | 56 | По мере необходимости | Запрос ценовых предложений | 2145
975 | Фильтры для ремонта а/транспорта и т./техники | шт. | 450 | По мере необходимости | Запрос ценовых предложений | 1144
| Фланцы для ремонта а/траснпорта и т./техники | шт. | 34 | По мере необходимости | Запрос ценовых предложений | 963.6
976 | Фонарь задний, передний для ремонта а/транспорта и т/техники | шт. | 64 | По мере необходимости | Запрос ценовых предложений | 429
977 | Форсунка для ремонта а/транспорта и т./техники | шт. | 48 | По мере необходимости | Запрос ценовых предложений | 715
978 | Хомут в ассортименте для ремонта а/транспорта и т./техники | шт. | 800 | По мере необходимости | Запрос ценовых предложений | 429
979 | Цапфа для ремонта а/транспорта и т./техники | шт. | 24 | По мере необходимости | Запрос ценовых предложений | 1001
980 | Цепь режущая для траншеекопателя различных марок и модификаций | шт. | 1 | По мере необходимости | Запрос ценовых предложений | 3861
981 | Цилиндры сцепления, тормозные, ПД для ремонта а/транспорта и т./техники | шт. | 120 | По мере необходимости | Запрос ценовых предложений | 1859
982 | Чехлы для автомобилей | компл. | 20 | По мере необходимости | Запрос ценовых предложений | 715
983 | Шатун для ремонта а/транспорта и т.техники | шт | 50 | По мере необходимости | Запрос ценовых предложений | 1716
984 | Шестерни для ремонта а/транспорта и т./техники | шт | 120 | По мере необходимости | Запрос ценовых предложений | 3432
985 | Шкворня для ремонта а/транспорта и т. /техники | шт/кт | 36 | По мере необходимости | Запрос ценовых предложений | 1430
986 | Шкив для ремонта а/транспорта ит/техники | шт | 36 | По мере необходимости | Запрос ценовых предложений | 572
987 | Шпатлевка мягкая автомобильная различных видов, наименований | кг | 25 | По мере необходимости | Запрос ценовых предложений | 429
988 | Шприц рычажно-плунжерный для жидкой смазки и солидола | шт. | 4 | По мере необходимости | Запрос ценовых предложений | 429
989 | Щуп масла для а/транспорта и т/техники | шт. | 30 | По мере необходимости | Запрос ценовых предложений | 429
990 | Электропроводка для ремонта а/транспорта и т/техники | шт/кт | 24 | По мере необходимости | Запрос ценовых предложений | 572
991 | Якорь стартера для ремонта а/транспорта и т./техники | шт. | 24 | По мере необходимости | Запрос ценовых предложений | 1430
992 | Лента ободная (флиппер) разной ширины, диаметра | шт. | 50 | По мере необходимости | Запрос ценовых предложений | 357.5
18.5 Прочие
993 | Трактор колесный "Беларус -82.1" | ед. | 1 | По мере необходимости | Конкурс путём тендера | 12275.2
доп№37 от 10.06.24 | ИЛОСОСНАЯ МАШИНА КО-507 АМ1 на шасси КАМАЗ 65116 | шт | 1 | По мере необходимости | Конкурс путём тендера | 59620
доп№45 от 11.07.24 | Автомобиль вакуумный (МВ-10) DONG FENG BWC3180GLV | шт | 1 | По мере необходимости | Конкурс путём тендера | 32480
19. Спецодежда и средства защиты
994 | Ботинки кожаные, кирзовые, универсал и другие | пар | 443 | По мере необходимости | Запрос ценовых предложений | 7150
995 | Брюки ватные (х/б на утепленной подкладке, ЗИМОВКА, ватные и т.п.) | шт. | 550 | В зимний период | Запрос ценовых предложений | 7000
996 | Валенки (в т.ч. на резиновом ходу,с калошами, бахилы из морозостойкой резины и.т.п.) | пар | 150 | В зимний период | Запрос ценовых предложений | 1500
997 | Жилеты сигнальные | шт. | 600 | По мере необходимости | Запрос ценовых предложений | 1430
998 | Запасные коробки для противогазов разных типов, марок | шт. | 220 | По мере необходимости | Запрос ценовых предложений | 1200
999 | Костюм Л-1 | к-т | 101 | По мере необходимости | Запрос ценовых предложений | 1000
1000 | Костюм сварщика (х/б с огнезащитной пропиткой, брезентовый, цельноспилковый, комбинированный и другие) | к-т | 70 | По мере необходимости | Запрос ценовых предложений | 1000
1001 | Костюм суконный с кислотнозащитной пропиткой (противокислотный) | к-т | 100 | По мере необходимости | Запрос ценовых предложений | 2000
1002 | Костюм х/б | к-т | 800 | По мере необходимости | Запрос ценовых предложений | 7000
1003 | Костюм х/б с водооталкивающей пропиткой (для защиты от воды) | к-т | 100 | По мере необходимости | Запрос ценовых предложений | 2400
1004 | Костюм х/б с кислотнозащитной пропиткой (противокислотный) | к-т | 30 | По мере необходимости | Запрос ценовых предложений | 1000
1005 | Куртка утепленная (х/б на утепленной подкладке и др.) | шт. | 650 | в зимний период | Запрос ценовых предложений | 9000
1006 | Маска для противогаза (лицевая часть) разных типов, марок | шт. | 185 | По мере необходимости | Запрос ценовых предложений | 390
1007 | Маска сварщика, щиток сварщика различных марок, стекло защитное различных марок и размеров | шт. | 15 | По мере необходимости | Запрос ценовых предложений | 150
1008 | Медицинский комплект (пижама, шапочка, косынка и т.д.) | шт. | 15 | Раз в полгода | Запрос ценовых предложений | 300
1009 | Наушники, беруши, антифоны | шт | 120 | По мере необходимости | Запрос ценовых предложений | 25
1010 | Огнезащитная пропитка для древисины | кг | 200 | По мере необходимости | Запрос ценовых предложений | 390
1011 | Очки защитные различных марок и размеров | шт. | 140 | По мере необходимости | Запрос ценовых предложений | 160
1012 | Перчатки диэлектрические | пар | 18 | По мере необходимости | Запрос ценовых предложений | 70
1013 | Перчатки разные (резиновые, прорезиненые, спилковые комбинорованные, латексные, х/б, утепленные, кислотно-щелочностойкие КЩС и другие) | пар | 1000 | По мере необходимости | Запрос ценовых предложений | 500
1014 | Подшлемник | шт. | 300 | По мере необходимости | Запрос ценовых предложений | 300
1015 | Пояса страховочные разных типов, предохранительные разных типов, удерживающая система разных типов, страховочно-удерживающая система разных типов | шт. | 100 | По мере необходимости | Запрос ценовых предложений | 300
1016 | Противогазы разных типов, марок и комплектующие к ним | шт. | 300 | По мере необходимости | Запрос ценовых предложений | 2000
1017 | Респираторы разных типов, полумаска разных типов, патроны к респераторам | шт. | 300 | По мере необходимости | Запрос ценовых предложений | 350
1018 | Рукавицы разные (резиновые, брезентовые с резиновыми вставками, из спилка, утепленные, суконные, шерстяные, комбинированные (в т.ч. х/б ), сварочные, брезентовые, краги разные (в т.ч. спилковые) и другие) | шт. | 13500 | По мере необходимости | Запрос ценовых предложений | 670
1019 | Сапоги кирзовые, кирзово-юфтевые, юфтевые | пар | 650 | По мере необходимости | Запрос ценовых предложений | 4000
1020 | Сапоги разные (болотные, рыбацкие и т.п.) | пар. | 40 | По мере необходимости | Запрос ценовых предложений | 897
1021 | Сапоги резиновые | пар | 650 | По мере необходимости | Запрос ценовых предложений | 4000
1022 | Сетка москитная и комплектующие к ней | м² | 200 | По мере необходимости | Запрос ценовых предложений | 1300
1023 | Фартуки разные (резиновые, клеенчатые, х/б, кислотостойкие и другие) | шт. | 18 | По мере необходимости | Запрос ценовых предложений | 50
1024 | Фильтрующие коробки для защиты от хлора для противогазов(различных марок,типов и модификаций) | шт. | 85 | По мере необходимости | Запрос ценовых предложений | 300
1025 | Фонарь различного типа (аккумуляторный, электрический и др.) | шт. | 52 | По мере необходимости | Запрос ценовых предложений | 200
1026 | Халат (в т.ч. х/б, из других материалов, разных цветов) | шт. | 200 | По мере необходимости | Запрос ценовых предложений | 700
20. Средства, товары, материалы, приспособления , канцтовары, бланочная продукция и прочие материалы
1027 | Аптечка (в т.ч индивидуальная АИ-2, автомобильная и другие) | шт | 116 | По мере необходимости | Запрос ценовых предложений | 120
1028 | Бумага (разного формата, вида и назначения) | пач | 300 | По мере необходимости | Запрос ценовых предложений | 600
1029 | Бумага диаграмная рулонная, дисковая, складывающиеся (разных реестровых номеров) | шт | 6120 | По мере необходимости | Запрос ценовых предложений | 20050
1030 | Бухгалтерские бланки отчетности | тыс.тг. | 10000 | По мере необходимости | Запрос ценовых предложений | 150
1031 | Бланочная продукция, журналы, удостоверения | тыс.тг. | 50 | По мере необходимости | Запрос ценовых предложений | 200
1032 | Калькулятор | шт | 20 | По мере необходимости | Запрос ценовых предложений | 60
1033 | Канцелярские принадлежности | тыс.тг. | 123 | По мере необходимости | Запрос ценовых предложений | 300
1034 | Леска (проволока) для опломбирования проб | м | 55000 | По мере необходимости | Запрос ценовых предложений | 6000
1035 | Медикаменты для пополнения аптечек | шт. | 2000 | По мере необходимости | Запрос ценовых предложений | 910
1036 | Мешки | шт | 1100 | По мере необходимости | Запрос ценовых предложений | 500
1037 | Мешковина, полотно обтирочное, ветошь обтирочная и другие материалы | м² | 560 | По мере необходимости | Запрос ценовых предложений | 150
1038 | Молоко | литр | 45000 | Ежемесячно | Запрос ценовых предложений | 14000
1039 | Мыло туалетное (в т ч. жидкое) | кг/л/ шт | 82 | По мере необходимости | Запрос ценовых предложений | 37
1040 | Мыло хозяйственное | кг | 6200 | Ежемесячно | Запрос ценовых предложений | 1800
1041 | Нормативно-техническая, методическая, юридическая, экономическая | шт | 10 | По мере необходимости | Запрос ценовых предложений | 682.5
1042 | Плакаты разные (от, тб, электробезопасность и.т.п.), пособия, наглядная агитация для ТБ и ОТ и обучения | шт | 30 | По мере необходимости | Запрос ценовых предложений | 80
1043 | Пломба (в т. ч. свинцовая, индикаторная Силтек и др.) | кг | 10 | По мере необходимости | Запрос ценовых предложений | 30
1044 | Пломба (в т. ч. свинцовая, индикаторная Силтек и др.) | шт | 1200 | По мере необходимости | Запрос ценовых предложений | 150
1045 | Полотенца разные, бумага туал., салфетки разные | шт | 212 | По мере необходимости | Запрос ценовых предложений | 500
1046 | Порошок стиральный | кг | 1000 | По мере необходимости | Запрос ценовых предложений | 922
1047 | Препарт для протравки грызунов | шт, кг | 297 | По мере необходимости | Запрос ценовых предложений | 515
1048 | Противогололедные препараты разных марок (в т.ч. Кама М, соль для посыпания дорожек и др.) | кг | 30 | По мере необходимости | Запрос ценовых предложений | 409.5
1049 | Скотч различного вида и размера | шт | 100 | По мере необходимости | Запрос ценовых предложений | 150
1050 | Спирт | л | 50 | По мере необходимости | Запрос ценовых предложений | 20
1051 | Степлер мебельный разных типов, марок | шт | 7 | По мере необходимости | Запрос ценовых предложений | 5
1052 | Тонометры разных типов марок (для измерения артериальго давления) | шт | 4 | По мере необходимости | Запрос ценовых предложений | 60
1053 | Хозяйственный инвентарь (ведро, вилы, носилки, замки дверные различных типов и марок, лопаты разных типов (штыковые, совковые из металла, дерева, фанеры, снеговые пластиковые и др.) лом, топор, пики к отбойным молоткам, монтировка, серп, секатор, коса, грабли, багор, веник, метла, кисти, валик малярный, щетки разные (щетка-сметка, щетка для пола, стен фильтров, раковин, унитаза, подметальная, проволочная, рогожная для побелки), терка полиуретановая, полутерка для затирки стен, ерш для туалета, лента малярная, лента клеющяя, шпатель, мастерок, ручка для щеток, шубка на валик, черенок, кельма, корзина (для мусора), лейка, грабли веерные выдвижные, тяпка, совок для мусора, швабра для мытья пола, окон, полотенцедержатель, лечинка для врезных замков, гирлянда цветная, дюралаин двухцветный: красный, синий, губки бытовые, губки для маркерной доски, диспенсер, дозатор жидкого мыла,мыльницы и др.) Настольная лампа | шт | 82 | По мере необходимости | Запрос ценовых предложений | 1500
1054 | Чистящие, моющие и дезинфицирующие средства (сода каустическая, хлорамин, белизна, чистящие и моющие средства разных видов, наименований, назначения, освежитель воздуха, спрей для маркерной доски и.т.д.) | шт (пач, флакон и.т.д) | 182 | По мере необходимости | Запрос ценовых предложений | 700
II. Работы, услуги
1. Услуги по электро и теплоснабжению
1055 | Закуп электроэнергии у единого закупщика (РФЦ) | тыс. кВтч | 51785 | Ежемесячно | Из одного источника | 880345
1056 | Передача и распределение электроэнергии по сетям АО "НК КТЖ" (КНС-28, КНС-29, ПНС-32, ПНС-37, ПНС-46, ПНС-51) | тыс. кВтч | 350 | Ежемесячно | Из одного источника | 964
1057 | Передача и распределение электроэнергии по сетям АО "ПРЭК" | тыс. кВтч | 51785 | Ежемесячно | Из одного источника | 463414
1058 | Услуга организации балансирования производства - потребеления электрической энергии по сетям АО" KEGOC" | тыс. кВтч | 51785 | Ежемесячно | Из одного источника | 3538
1059 | Услуга по обеспечению готовности электрической мощности к несению нагрузки ( Расчетнго-финансовый центр) | МВт | 84 | Ежемесячно | Из одного источника | 112516
1060 | Услуги по совместному техническому обслуживанию, содержанию и ремонту электрических сетей, связывающих ТОО "KSР Steel" и ТОО "Павлодар-Водоканал" ( ПНС-47, КНС-23) | тыс. тг. | 0 | Ежемесячно | Из одного источника | 400
1061 | Услуги по совместному техническому обслуживанию, содержанию и ремонту электрических сетей, связывающих ТОО "Промэнерго ПВ" и ТОО "Павлодар-Водоканал" (КНС-20, резервное электроснабжение ПНС-47) | тыс. тг. | 0 | Ежемесячно | Из одного источника | 2000
1062 | Услуги по теплоснабжению | Гкал | 9312 | На период отопительного сезона | Из одного источника | 123766
1063 | Услуга на оказание услуг по пользованию национальной электрической сетью АО "KEGOC" | тыс.кВтч | 51785 | Ежемесячно | Из одного источника | 113547
2. Услуги, работы по ремонту, капитальное строительство
2.1 Капитальный ремонт, капитальное строительство
1064 | Капитальное строительство внутриквартальных сетей по пр. Н.Назарбаева от Толстого, 84 до Н.Назарбаева, 65 | п.м | 560 | По мере необходимости | Конкурс путём тендера | 65000
1065 | Строительство водовода технической воды по ул. Лермонтова-ул. Аймаутова - ул. Камзина до ул. Е. Бекмаханова | п.м | 1500 | По мере необходимости | Конкурс путём тендера | 264350
1066 | Капитальное строительство сетей водопровода по ул.Баян Батыра от гостиницы "Сарыарка" до ул. Мира | п.м | 725 | По мере необходимости | Конкурс путём тендера | 130000
1067 | Строительство внутриквартальной сети канализации от ж/дома по ул. Елгина, 47 по ул. Крылова до ул. Камзина | м | 463.5 | По мере необходимости | Конкурс путём тендера | 145414
1068 | Строительство напорного коллектора по ул. Астана от КНС-12 до ул. Лермонтова | м | 318.7 | По мере необходимости | Конкурс путём тендера | 28825
1069 | Строительство самотечного коллектора по ул. Едиге би от ул. Машхур Жусупа до ул. Ак. Бектурова | м | 260.3 | По мере необходимости | Конкурс путём тендера | 131984
1070 | Строительство напорного коллектора от КНС-13 вдоль ж/домов Н.Назарбаева, 91/1, 91 (восточная сторона) до КК в районе ж/дома Н.Назарбаева, 89 (2нитки) | м | 512.4 | По мере необходимости | Конкурс путём тендера | 117914
1071 | Техническая экспертиза исполнения утвержденной инвестиционной программы | услуга | 1 | 20.04.2024г. | Запрос ценовых предложений | 400
1072 | Капитальное строительство водовода хоз - питьевой воды по ул. Малайсары батыра по ул. Камзина до ул. Российская; по ул. Малайсары батыра от ул. Российская до автодороги № 19 (на участке по ул. Малайсары батыра от ул. Российская до ул. Архангельская ВК 19 а/дороги) | п.м | 1493 | По мере необходимости | Конкурс путём тендера | 292235
1073 | Строительство внутриквартального вод-да от ПНС-50 по микрорайону до пр. Назарбаева, 15 (кольцо) (от ПНС-50 по микрорайону до пр. Назарбаева,15 от пр. Назарбаева,15 до ул. Сураганова,22) | п.м | 330 | По мере необходимости | Конкурс путём тендера | 37300
1074 | Строительство водовода хоз. питьевой воды по ул. Торайгырова от пр. Н. Назарбаева до ул. Машхур Жусупа (на участке по ул. Торайгырова от пр. Н. Назарбаева до ул. Бухар жырау) | п.м | 580 | По мере необходимости | Конкурс путём тендера | 191116
1075 | Разработка проекта "Строительство ЛЭП 10 кВ от ВЛ 10 кВ фидер №6 ПС "Транспортная" опора №41 до КНС-20. Северная промзона, район ДОК, г.Павлодар" (включая экспертизу проекта) | шт. | 1 | По мере необходимости | Запрос ценовых предложений | 250
1076 | Разработка проектно-сметной документации с экспертизой на строительство водовода технической воды по ул. Каз. Правды от К-52 (ул. Ворушина) до К-66 (ТЭЦ-1) - вторая нитка | шт. | 1 | По мере необходимости | Запрос ценовых предложений | 10000
1077 | Разработка проектно-сметной документации с экспертизой на "Строительство внутриквартальных сетей водопровода по пр. Н. Назарбаева от ул. Толстого, 84 до пр. Н. Назарбаева, 65" в г. Павлодаре | шт. | 1 | По мере необходимости | Запрос ценовых предложений | 2000
1078 | Текущий ремонт сетей водоснабжения и водоотведения | шт. | 1 | По мере необходимости | Конкурс путем тендера | 172500
1079 | Текущий ремонт инженерных сетей | м | 1500 | 3-4 квартал 2023 | Конкурс путем тендера | 5300
1081 | Самотечный коллектор 400 от ул.Теплова по ул.Джамбульская до ул.Гагарина | м | 360 | По мере необходимости | Конкурс путем тендера | 115400
1082 | Строительство самотечного коллектора от ул. Н.Назарбаева по ул.Амангельды - ул.Кирпичная до ул.Теплова | м | 1373.5 | По мере необходимости | Конкурс путем тендера | 63500
1083 | Стоительство разгрузочного северовосточного коллектора по пр. Н.Назарбаева от ж.дома 4 до ж.дома Лермонтова 110 | м | 494 | По мере необходимости | Конкурс путем тендера | 22800
доп№14 от 15.02.24 | Строительство водовода ф 1200мм от н/ст.1-го подъема до н/ст. 2-го подъема (2-я нитка) | м | 4624.9 | По мере необходимости | Конкурс путем тендера | 6320557.7
доп№15 от 15.02.24 | Реконструкция канализационного коллектора по ул.Гагарина (от ул.Камзина до ул.Катаева) | м | 600.5 | По мере необходимости | Конкурс путем тендера | 410800
доп№20 от 01.03.24 | Разработка проектной документации с экспертизой на строительство напорного коллектора от КНС-12 на участке от ул.Астана до ул.Лермонтова | шт. | 1 | По мере необходимости | Из одного источника | 58
доп№21 от 01.03.24 | Разработка проектной документации с экспертизой на строительство самотечного коллектора по ул. Едыге би от ул. Машхур Жусупа до ул. Ак.Бектурова | шт. | 1 | По мере необходимости | Из одного источника | 96
доп№22 от 01.03.24 | Разработка проектной документации с экспертизой на строительство напорного коллектора от КНС-13 вдоль ж/дома Н.Назарбаева, 91/1 ,91 (восточная сторона) до КК в районе ж/дома Н.Назарбаева, 89 | шт | 1 | По мере необходимости | Из одного источника | 70
доп№23 от 01.03.24 | Разработка проектной документации с экспертизой на строительство водопровода хоз.-питьевой воды по ул.Павлова от ул.Димитрова до ВК (ул.Павлова,30) | шт. | 1 | По мере необходимости | Из одного источника | 65
доп№36 от 04.06.24 | Строительство водопровода хоз.-питьевой воды по ул. Павлова от ул.Аймауытова до ул. ВК (ул.Павлова,30) | м | 310.7 | По мере необходимости | Конкурс путем тендера | 52490
доп№52 от 08.10.24 | Строительство самотечного коллектора по адресу: г.Павлодар, по ул. Каз.Правды от ул. Ворушина до ул. Курская | м | 567.1 | По мере необходимости | Конкурс путём тендера | 201402
доп№53 от 08.10.24 | Строительство водопровода хоз.-питевой воды по адресу ул. Ломова, 142 | м | 84.1 | По мере необходимости | Конкурс путём тендера | 17211
доп№54 от 08.10.24 | Строительство водопровода хоз.-питевой воды по адресу ул. Ломова, 52 | м | 61.5 | По мере необходимости | Конкурс путём тендера | 12405
доп№55 от 08.10.24 | Строительство внутриквартальной сети водопровода по адресу: от ВК (ул. Бекхожина, 15/2) до ВК (ул. Ткачева, 17/1) | м | 106.1 | По мере необходимости | Конкурс путём тендера | 32234
2.2. Ремонт и другие ремонтно-восстановительные работы не приводящие к увеличению стоимости
Ремонт зданий по объектам
1084 | Текущий ремонт зданий и сооружений объектов ЦГОС,ЦВОС,ЦКС | тыс. тг. |  | По мере необходимости | Конкурс путем тендера | 22000
Ремонт сооружений по объектам
1085 | Реконструкция, реновация,модернизация сооружений Аэротенк №2, инв№030044 | тыс. тг. | 0 | По мере необходимости в течении года | Конкурс путем тендера | 49450
1086 | Обновление производственного оборудования на ГНС-2 (Решетка механизированная грабельная) | компл. | 3 | По мере необходимости | Конкурс путем тендера | 70896
Ремонт кровли по объектам
1087 | Текущий ремонт кровли объектов на территории ЦГОС,ЦВОС | м² | 500 | По мере необходимости | Конкурс путем тендера | 9000
Ремонт оборудования
1088 | Текущий ремонт производственного оборудования | шт | 5 | По мере необходимости | Конкурс путем тендера | 10400
1089 | Перезапитка КТП-31 КНС-2 от СШ-10кв ПС "Восточная гродская" | шт | 1 | По мере необходимости | Конкурс путем тендера | 10000
1090 | Капитальный ремонт вертикального насосного агрегата типа СДВ-2700/26,5 №1 КНС -5 | тыс. тг. | 0 | По мере необходимости | Запрос ценовых предложений | 6892.6
1091 | Капитальный ремонт высоковольтного электродвигателя А-13452-У4 инв.030070 ЦГОС | тыс. тг. | 0 | По мере необходимости | Запрос ценовых предложений | 7584.2
1092 | Капитальный ремонт статора высоковольтного электродвигателя СДН-2-17-44-8УЗ, насоса Д6300*80, инв №020101 ЦВОС
1093 | Капитальный ремонт высоковольтного электродвигателя А-13-42-8УХЛ4 н/а № 4 ГНС-1 ЦГОС | тыс. тг. | 0 | По мере необходимости | Запрос ценовых предложений | 5200
1094 | Ремонт и наладка фрезерных, токарных и других станков | тыс. тг. | 0 | По мере необходимости | Запрос ценовых предложений | 2600
1095 | Диагностика, ремонт, шефмонтаж, монтаж, настройка, пуско-наладка, сервисное обслуживание преобразователя частоты и устройств плавного пуска АСS800-07-0610-4 | шт. | 5 | По мере необходимости | Запрос ценовых предложений | 3279.5455
1096 | Капитальный ремонт кабельной линии 10 кв РП-2-КНС-5 тип кабеля АСБ-10 (3*150) | п.м | 2700 | По мере необходимости | Конкурс путём тендера | 15000
доп№4 от 24.01.24 | Капитальный ремонт электродвигателей напряжением до 660 В,сварочных трансформаторов, агрегатов, понижающих трансформаторов и катушек | услуга | 1 | По мере необходимости | Запрос ценовых предложений | 6557.1
Ремонт, техническое обслуживание автотранспортных средств, техосмотр и другие
1097 | Тех. Обслуживание автотранспорта/специальной техники | тыс. тг. | 0 | По мере необходимости | Конкурс путём тендера | 44800
1098 | Тех. Обслуживание аи текущий ремонт служебного автотранспорта | тыс. тг. | 0 | По мере необходимости | Конкурс путём тендера | 2924
1099 | Тех. Обслуживание автотранспорта и текущий ремонт | тыс. тг. | 0 | По мере необходимости | Конкурс путём тендера | 72666
1100 | Блок двигателя автомашин и техники различных марок: ремонт, проверка, реставрация постели блока под коленвал, опор блока, расточка блока под коленчатый вал, под распредвал; замена прокладок головки блока, колец поршневых, масел, фильтров, установка зажигания, замер компрессии, перепрессовка поршнеых пальцев, завтуливание, реставрвция шатунов; расточка гильз, гильзовка, завтуливание блоков (установка, замена втулок, развертка), расточка блока под втулки, развертка, шлифовка распредвала, шпильки, обкатка двигателей | тыс. тг. |  | По мере необходимости | Запрос ценовых предложений | 9000
1101 | Геометрия, регулировка развал-схождения колес автомобилей различныых марок | тыс. тг. | 0 | По мере необходимости | Запрос ценовых предложений | 1000
1102 | Диагностика, компьютерная диагностика различных агрегатов, частей автомобилей, различных наименований, марок, моделей | тыс. тг. | 0 | По мере необходимости | Запрос ценовых предложений | 1500
1103 | Диагностика, проверка и регулировка гидросистем, гидромоторов, гидронасосов, гидрораспределителей, пульта (блока) управления разных марок техники и автомобилей. | тыс. тг. | 0 | По мере необходимости | Запрос ценовых предложений | 3000
1104 | Замена фильтров воздушного, масленого, топливного,салона,кондиционера, замена масла, жидкости в агрегатах автомобилей и техники различных марок | тыс. тг. | 0 | По мере необходимости | Запрос ценовых предложений | 2500
1105 | Замер коленвалов, распредвалов, блоков двигателей, постели блока, шатунов, мойка коленвалов, распредвалов, блоков, двигателей, правка, реставрация, ремонт, шлифовка (через размер), рихтовка коленвалов двигателей, маслосгонная резьба различных марок автомобилей, техники. | тыс. тг. | 0 | По мере необходимости | Запрос ценовых предложений | 10000
1106 | Заправка и дозаправка системы кондиционирования фреоном | тыс. тг. | 0 | По мере необходимости | Запрос ценовых предложений | 900
1107 | Изготовление вала, поршней, полумуфт, муфт, втулок для автотранспорта и тяжелой техники | тыс. тг. | 0 | По мере необходимости | Запрос ценовых предложений | 1500
1108 | Изготовление шестерней в ассортименте для техники и автотранспорта различных марок и наименований | тыс. тг. | 0 | По мере необходимости | Запрос ценовых предложений | 8500
1109 | Капитальный и текущий ремонт разных марок гидронасосов (с заменой или без замены корпуса) техники и автотранспорта различных марок и наименований. | тыс. тг. | 0 | По мере необходимости | Запрос ценовых предложений | 7900
1110 | Капитальный и текущий ремонт разных марок гидрораспределителей техники и автотранспорта различных марок и наименований. | тыс. тг. | 0 | По мере необходимости | Запрос ценовых предложений | 8000
1111 | Капитальный и текущий ремонт разных марок гидроцилиндров (рукоятей, отвалов, поршней, подъема кузова, и др.), с заменой или без замены штока и гильзы, техники и автотранспорта различных марок и наименований. | тыс. тг. | 0 | По мере необходимости | Запрос ценовых предложений | 9000
1112 | Оформление специального разрешения (пропуска) на проезд тяжеловесных и крупногабаритных транспортных средств (включая иностранные) по территории Республики Казахстан | тыс. тг. | 0 | По мере необходимости | Запрос ценовых предложений | 2500
1113 | Пайка радиаторов, печи автомашин, ремонт радиаторов а/машин и тяжелой техники | тыс. тг. | 0 | По мере необходимости | Запрос ценовых предложений | 500
1114 | Подкачка шиномонтажная транспортных средств | шт | 6 | По мере необходимости | Запрос ценовых предложений | 500
1115 | Проведение диагностики автотранспорта и тяжелой техники. | тыс. тг. | 0 | По мере необходимости | Запрос ценовых предложений | 2500
1116 | Проверка на соосность | шт | 6 | По мере необходимости | Запрос ценовых предложений | 850
1117 | Проверка, капитальный и текущий ремонт разных марок гидромоторов техники и автотранспорта различных марок и наименований. | тыс. тг. | 0 | По мере необходимости | Запрос ценовых предложений | 8500
1118 | Проверка, регулировка, капитальный ремонт, текущий ремонт разных наименований клапанов, гидроклапанов, гидрозамков техники, автомашин различных марок. | тыс. тг. | 0 | По мере необходимости | Запрос ценовых предложений | 850
1119 | Проверка, ремонт, регулировка рулевой колонки техники и автотранспорта различных марок | тыс. тг. | 0 | По мере необходимости | Запрос ценовых предложений | 500
1120 | Ремонт головки блока двигателей различных марок автомашин и техники: планировка, опрессовка, фрезеровка, замена направляющих втулок, замена маслоотражательных колпачков (сальников клапанов), замена клапанов, мойка, реставрация клапанов, замена коромысел, завтуливание коромысел, развертка, шлифовка клапанов, зенковка и шлифовка седел (с притиркой, сборкой), реставрация седел, увеличение отверстий под направляющие втулки, регулировка клапанов с подтяжкой головки и цепи, восстановление направляющих втулок, замена и установка ввертышей. | тыс. тг. | 0 | По мере необходимости | Запрос ценовых предложений | 8200
1121 | Ремонт насоса-дозатора различных марок техники и автотранспорта. | тыс. тг. | 0 | По мере необходимости | Запрос ценовых предложений | 1300
1122 | Ремонт ПГА | тыс. тг. | 0 | По мере необходимости | Запрос ценовых предложений | 1800
1123 | Ремонт редуктора УНА, ремонт с заменой шестерни | тыс. тг. | 0 | По мере необходимости | Запрос ценовых предложений | 500
1124 | Ремонт редуктора хода техники различных марок. | тыс. тг. | 0 | По мере необходимости | Запрос ценовых предложений | 1000
1125 | Ремонт редуктора, коробки перемены передач, ступицы, делителя, межосевого дифференциала (поросенка), корпуса балансира, расточка вакуумного насоса, воостановление посадочных мест втулок рокерного вала для автомашин и техники различных марок | тыс. тг. | 0 | По мере необходимости | Запрос ценовых предложений | 7500
1126 | Ремонт хвостовика заднего моста различных марок техники и автомобилей. | тыс. тг. | 0 | По мере необходимости | Запрос ценовых предложений | 500
1127 | Ремонт ходовой части (замена тормозных колодок, рулевых наконечников, стоек, рулевых тяг, сайлентблоков, шаровых опор, рулевой трапеции, маятника, рулевых колонок, рессоров, шкворней, мостов, редекторов, тормозных колодок, ступиц, полуосей, рычагов, КПП, ремонт цапф, эксцентрика, рабочего тормозного цилиндра, гидроаккумуляторов, тормозных камер, кулаков, опорного диска, завтуливание опорного диска и цапф) различных марок автомобилей и техники | тыс. тг. | 0 | По мере необходимости | Запрос ценовых предложений | 4000
1128 | Ремонт электрооборудования а/транспотра и т/техники | тыс. тг. | 0 | По мере необходимости | Запрос ценовых предложений | 900
1129 | Ремонт, диагностика топливной аппаратуры (ТНВД) и форсунок, чистка, проверка и регулировка форсунок и ТНВД автомобилей и техники различных марок и наименований. | тыс. тг. | 0 | По мере необходимости | Запрос ценовых предложений | 3000
1130 | Ремонт, монтаж, демонтаж шин (шиномонтаж), комплексная перебартировка а/шин (переустановка шин), накачивание, подкачивание шин, балансировка колес автомобилей различных марок. | тыс. тг. | 0 | По мере необходимости | Запрос ценовых предложений | 750
1131 | Ремонт, регулировка центрального коллектора техники различных марок | тыс. тг. | 0 | По мере необходимости | Запрос ценовых предложений | 600
1132 | Реставрация блока под коленвал, распредвал | тыс. тг. | 0 | По мере необходимости | Запрос ценовых предложений | 600
1133 | Реставрация верхней, нижней опоры шатунов, ремонт опорных лап различных автотранспортных средств. | тыс. тг. | 0 | По мере необходимости | Запрос ценовых предложений | 500
1134 | Реставрация рычагов подвески автотранспорта | шт. | 12 | По мере необходимости | Запрос ценовых предложений | 500
1135 | Реставрация шпоночного паза в коленвале различных марок техники и транспорта | шт | 5 | По мере необходимости | Запрос ценовых предложений | 500
1136 | Сервисное, техническое обслуживание автомобиле и тяжелой тезники различных марок | тыс. тг. | 0 | По мере необходимости | Запрос ценовых предложений | 1000
1137 | Снятие, установка трубок контура компрессора кондикционера | шт | 15 | По мере необходимости | Запрос ценовых предложений | 500
1138 | Услуга по составлению дефектного акта | шт | 6 | По мере необходимости | Запрос ценовых предложений | 500
1139 | Услуга по аргоновой сварке | тыс. тг. | 0 | По мере необходимости | Запрос ценовых предложений | 500
1140 | Услуга по оформлению регистрации автотранспортных средств и техники (свидетельств о регистрации транспортных средств, госномеров) | тыс. тг. | 0 | По мере необходимости | Запрос ценовых предложений | 500
1141 | Услуга по установке стекла автомобильного. | тыс. тг. | 0 | По мере необходимости | Запрос ценовых предложений | 600
1142 | Услуга по формированию Акта технического осмотра транспортных средств (проведение технического осмотра автомобилей и техники различных марок) | тыс. тг. | 0 | По мере необходимости | Из одного источника | 350
1143 | Услуги по выдаче Санитарно-эпидемиологического заключения на основании санитарно-эпидемиологической экспертизы автомашин по перевозке опасных грузов, перевозке пассажиров, атомашин по транспортировке воды. | тыс. тг. | 0 | По мере необходимости | Запрос ценовых предложений | 500
1144 | Услуги по выполнению шиномонтажных, шиноремонтных работ, подкачки шиномонтажной автомобилей и техники различных марок | тыс. тг. | 0 | По мере необходимости | Запрос ценовых предложений | 900
1145 | Услуги по замене ремня и роликов ГРМ на автомашинах и техники различных марок. | тыс. тг. | 0 | По мере необходимости | Запрос ценовых предложений | 900
1146 | Услуги по ремонту механизмов с зубчатыми передачами автотранспорта и тяжелой техники | тыс. тг. | 0 | По мере необходимости | Запрос ценовых предложений | 600
1147 | Услуги по ремонту, наладке, регулировке или замене деталей, узлов и агрегатов различных марок автомобилей и техники (карбюраторов, КПП, мостов, насосов, тяги, компрессора, генератора, стартера, редукторов, рессор, рулевого управления, шатунно-поршневой группы двигателя, подшипников, радиаторов, валов, кулаков, различных прокладок, тормозных колодок, бензонасоса, топливного, масляного насосов и др.) | тыс. тг. | 0 | По мере необходимости | Запрос ценовых предложений | 3000
1148 | Экспертиза по качеству гидронасосов, гидрораспределителей, гидромоторов,гидроцилиндров | шт | 6 | По мере необходимости | Запрос ценовых предложений | 8500
1149 | Экспертиза пром.безопасности механизмов,оборудования, материалов, реагентов и т.п. | тыс. тг. | 0 | По мере необходимости | Запрос ценовых предложений | 7000
1150 | Оценка ущерба автотранспортного средства | услуга |  | По мере необходимости | Из одного источника | 100
доп№2 от 17.01.24 | Услуги GPS мониторинга (абонентская плата) | ед. | 18 | По мере необходимости | Запрос ценовых предложений | 701.568
доп№3 от 17.01.24 | Услуги GPS мониторинга с датчиком уровня топлива (абонентская плата) | ед. | 45 | По мере необходимости | Запрос ценовых предложений | 1935.36
Благоустройство
1151 | Восстановление дорожного покрытия дорог и благоустройство прилегающих территорий после проведения аварийных и плановых работ на сетях водопровода и канализации | м² | 25000 | По мере необходимости в течение года | Конкурс путём тендера | 600000
1152 | Текущий ремонт автодороги и проезда ( к насосной станции 1-ого подъема), инв.№020043 | м2 | 40000 | По мере необходимости в течении года | Конкурс путём тендера | 200000
3. Услуги, связанные с землеустроительными работами и недвижимостью
1153 | Государственная экспертиза проектной документации на строительство и реконструкцию объектов | тыс. тг. | 0 | По мере необходимости | Запрос ценовых предложений | 7000
1154 | Изготовление актов выноса в натуру | тыс. тг. | 0 | По мере необходимости | Запрос ценовых предложений | 7000
1155 | Изготовление актов установления границ земельных участков (абрис), схем выбора земельных участков (акт выбора зем. участка) | тыс. тг. | 0 | По мере необходимости | Запрос ценовых предложений | 7000
1156 | Разработка проектов реконструкции и модернизации зданий и сооружений | тыс. тг. | 0 | По мере необходимости | Запрос ценовых предложений | 7000
1157 | Разработка и изготовление землеустроительных проектов | тыс. тг. | 0 | По мере необходимости | Запрос ценовых предложений | 7000
1158 | Услуги по иготовлению идентификационных документов (землеустроительные, земельно-кадастровые работы, работы связанные с предоставлением земельных участков из земель государственной собственности в частную собственность или землепользование, а также предоставление сведений государственного земельного кадастра, ведению земельного кадастра и инвентаризации земель, (оказание услуг в области землеустроительных работ) | тыс. тг. | 0 | По мере необходимости | Запрос ценовых предложений | 7000
1159 | Услуги по оформлению, техпаспортизации, государственному техническому обследованию объектов недвижимости, регистрации объектов недвижимости, земельных участков | тыс. тг. | 0 | По мере необходимости | Запрос ценовых предложений | 7000
4. Финансовые услуги
1160 | Зарплатный проект, зачисление денежных средств банком на карт. счета работников | тыс. тг. | 0 | По мере необходимости | Запрос ценовых предложений | 250
1161 | Расчетно-кассовое обслуживание банка | тыс. тг. | 0 | По мере необходимости | Запрос ценовых предложений | 2000
1162 | Павлодарский ОФ АО "Казпочта" |  | 0 | По мере необходимости | Запрос ценовых предложений | 500
1163 | Услуги АО "Казахтелеком" по передаче данных из ККМ в онлайн режиме |  | 0 | По мере необходимости | Запрос ценовых предложений | 200
1164 | Бухгалтерские бланки отчетности (Акт) | шт | 2000 | По мере необходимости | Запрос ценовых предложений | 150
1165 | Услуги по оценке движимого и недвижимого имущества | тыс. тг. | 0 | По мере необходимости | Запрос ценовых предложений | 910
5. Страхование
1166 | Обязательное страхование гражданско-правовой ответственности владельцев объектов, деятельность которых связана с опасностью причинения вреда третьим лицам | тыс. тг. | 0 | Один раз в год | Закуп из одного источника | 7000
1167 | Обязательное страхование работника от несчастных случаев при исполнении им трудовых (служебных) обязанностей | тыс. тг. | 0 | Один раз в год | Закуп из одного источника | 20738.65
1168 | Страхование финансового обеспечения ликвидации последствий эксплуатации объекта 1 категории | тыс. тг. |  | Один раз в год | Закуп из одного источника | 2500
1169 | Обязательное экологическое страхование | тыс. тг. | 0 | Один раз в год | Закуп из одного источника | 2500
1170 | Страхование гражданско-правовой ответственности владельца транспортных средств | тыс. тг. | 0 | По мере необходимости | Из одного источника | 3066.8
6. Услуги по абонентскому обслуживанию
1171 | Абонентское обслуживание и оформление платежных документов потребителей услуг по водоснабжению и водоотведению (ВЦ) | тыс. тг. | 0 | Ежемесячно | Конкурс путём тендера | 427056
7. Услуги охраны
1172 | Обслуживание охранной сигнализации "тревожная кнопка" (выезд группы задержания по сигналу тревога) на объектах комната хранения оружия (Парковая, 35) и ПНС 47 (Северная промзона) | тыс. тг. | 0 | Ежемесячно | Запрос ценовых предложений | 360
1173 | Услуги по охране объектов | тыс. тг. | 0 | Ежемесячно | Конкурс путём тендера | 200
8. Услуги по обслуживанию компьютерного оборудования и оргтехники
1174 | Диагностика, ремонт и техническое обслуживание компьютерного оборуддования, переферийных устройств, оргтехники (замена термопленки, шестерней, тефлонового вала, тена, резинового вала, бушинга резинового вала, тормозной площадки,ролика захвата, ракеля, блока питания, материнской платы, жесткого диска и других комплектующих) | тыс. тг. | 0 | По мере необходимости | Запрос ценовых предложений | 1950
1175 | Диагностика, ремонт, заправка, перепрошивка принтеров и техническое обслуживание картриджей (тонера, фотобарабана, ракеля, ролика заряда и других комплектующих) | тыс. тг. | 0 | По мере необходимости | Запрос ценовых предложений | 2000
1176 | Ремонт мини АТС | тыс. тг. | 0 | По мере необходимости | Запрос ценовых предложений | 1200
1177 | Ремонт видеорегистратора | тыс. тг. | 0 | По мере необходимости | Запрос ценовых предложений | 1040
9. Услуги телефонной, сотовой связи, радиовещания, почтовые услуги,информационные услуги, публикации в средствах массовой информации
1178 | Подписка на газетно-журнальную продукцию( включая бухгалтерскую литературу, Налоговые кодексы) | тыс. тг. | 0 | По мере необходимости | Запрос ценовых предложений | 150
1179 | Публикация объявлений в периодическом печатном издании распостраняемом на территории Павлодарской области и выпускаемом 3 раза в неделю. | тыс. тг. | 0 | По мере необходимости | Запрос ценовых предложений | 330
1180 | Публикация объявлений, статей, разного рода информаций в различных периодических печатных изданиях и телеканалах (о тендерах, закупках из одного источника, финансовой отчетности и др.) | тыс. тг. | 0 | По мере необходимости | Запрос ценовых предложений | 500
1181 | Услуги местной телефонной связи | тыс. тг. | 0 | Ежемесячно | Запрос ценовых предложений | 7150
1182 | Услуги по предоставлению междугородной (внутризоновой) телефонной связи посредством местной телефонной связи,услуги по предоставлению международной телефонной связи посредством местной телефонной связи | тыс. тг. | 0 | Ежемесячно | Запрос ценовых предложений | 6892.6
1183 | Услуги сотовой связи. | тыс. тг. | 0 | Ежемесячно | Запрос ценовых предложений | 500
1184 | Услуги доступа к сети Интернет, ID NET,ID PHONE (подключение, настройка, абонентская плата) | тыс. тг. | 0 | Ежемесячно | Запрос ценовых предложений | 2600
1185 | Услуги по доставке, пересылке заказных писем и другие услуги | тыс. тг. | 0 | По мере необходимости | Запрос ценовых предложений | 1300
1186 | Услуги транковой связи общегрупповой вызов (односайтовое включение и др.) | тыс. тг. | 0 | По мере необходимости | Запрос ценовых предложений | 7150
1187 | Программирование, подключение к транковой сети радиостанций различных типов (носимых, стационарных, автомобильных) | тыс. тг. | 0 | По мере необходимости | Запрос ценовых предложений | 7150
доп.№24 от 18.03.24 | Услуга по подготовке информационных материалов и публикации/размещению в средствах массовой информации | тыс.тенге | 0 | По мере необходимости | Из одного источника | 100
доп.№33 от26.04.24 | Услуга публикация материалов по итогам работы 2023 года | тыс.тенге | 0 | По мере необходимости | Из одного источника | 321.071
10.Информационные системы, электронные базы, интернет ресурсы
1188 | Актуализация материалов аккредитации (ТОО "Национальный центр аккредитации" г.Астана) | тыс. тг. | 0 | По мере необходимости | Запрос ценовых предложений | 750
1189 | Актуализация нормативных документов | тыс. тг. | 0 | По мере необходимости | Запрос ценовых предложений | 1300
1190 | Услуги по обеспечению нормативными,техническими документами по стандартизации, метрологии,подтверждению соотвествия акредитации,электроных аналогов национальных стандартов (интернет-магазин),актуализация нормативных документов. | тыс. тг. | 0 | По мере необходимости | Запрос ценовых предложений | 1950
1191 | Услуги доступа к Интернет ресурсу Учет.КZ | тыс. тг. | 0 | По мере необходимости | Запрос ценовых предложений | 390
11. Услуги по охране окружающей среды, приему и захоронению отходов
1192 | Прием и размещение на полигоне ТБО коммунальных отходов | тыс. тг. | 0 | По мере необходимости | Запрос ценовых предложений | 10000
1193 | Работы по природоохранному проектированию и нормированию, разработка программы управления отходами предприятия, разработка паспортов отходов. | тыс. тг. | 0 | По мере необходимости | Запрос ценовых предложений | 10000
1194 | Разработка оценки воздействия на окружающую среду (ОВОС) к рабочим проектам | тыс. тг. | 0 | По мере необходимости | Запрос ценовых предложений | 10000
1195 | Разработка проектов санитарно-защитной зоны и зоны санитарной охраны | тыс. тг. | 0 | По мере необходимости | Запрос ценовых предложений | 10000
1196 | Разработки/корректировка проектов нормативов эмиссиией нормативов допустимых выбросов (НДВ), норматино допустимых сбросов (НДС), лимитов накопления отходов | тыс. тг. | 0 | По мере необходимости | Запрос ценовых предложений | 10000
1197 | Услуги по приему производственных отходов (неопасные и опасные отходы) на специализированный полигон для размещения или утилизации | тыс. тг. | 0 | По мере необходимости | Запрос ценовых предложений | 10000
1198 | Услуги по приему и утилизации/переработки производственных отходов специализированными предприятиями | тыс. тг. | 0 | По мере необходимости | Запрос ценовых предложений | 10000
доп.№27 от26.03.24 | Разработка "Плана ликвидации последствий эксплуатации накопителя иловых отходов ТОО "Павлодар-Водоканал" | услуга | 1 | По мере необходимости | Запрос ценовых предложений | 952
12. Системное программное обеспечение, пакеты прикладных программ
1199 | Антивирусное программное обеспечение от различных разработчиков, различного назначения (клиентские и серверные лицензии) | шт. | 100 | По мере необходимости | Запрос ценовых предложений | 3000
1200 | Программное обеспечение КОМПАС-График и пакет обновлений к нему | тыс. тг. | 0 | По мере необходимости | Запрос ценовых предложений | 1300
1201 | Услуги по оформлению годовой подписки по SANA (по расчету сметной документации по объектам строительства ресурсным методом, включая почтовые услуги) | услуга | 2 | По мере необходимости | Закуп из одного источника | 230.6
1202 | Сопровождение программного обеспечения 1С:Предпирятие | тыс. тг. | 0 | По мере необходимости | Запрос ценовых предложений | 960
1203 | Специализированное программное обеспечение различного назначения и производителей, его обновление, ИТС (сопровождение) и лицензирование | шт. | 100 | По мере необходимости | Запрос ценовых предложений | 3000
1204 | MS Office различных версий | шт. | 100 | По мере необходимости | Запрос ценовых предложений | 5000
1205 | MS Windows различных версий и назначений, клиентские лицензии и лицензии для доступа к терминальным службам | шт. | 100 | По мере необходимости | Запрос ценовых предложений | 12000
доп№16 от 15.02.24 | 1С:Предприятие 8.3 Лицензия на сервер (х86-64) | услуга | 1 | По мере необходимости | Запрос ценовых предложений | 518.4
доп№17 от 15.02.24 | 1С:Предприятие 8. Клиентская лицензия на 20 рабочих мест (электронная поставка) | услуга | 2 | По мере необходимости | Запрос ценовых предложений | 984.96
доп№48 от 12.08.24 | Услуги по предоставлению свидетельства пользователя электронного представления сметно-нормативной базы в строительстве на одно рабочее место (включая почтовые услуги) | услуга | 2 | По мере необходимости | Закуп из одного источника | 99.94
доп№56 от 08.10.24 | ИТС ПРОФ Казахстан по программе лояльности подписка на 12 месяцев (для конфигурации "Бухгалтерия для Казахстана" и "Зарплата и кадры для Казахстана") | услуга | 1 | По мере необходимости | Закуп из одного ичточника | 119.392
доп№57 от 08.10.24 | 1С-Рейтинг: Технологическая поддержка ТОР 1-й категории на 12 месяцев (1С-Рейтинг:Управление затратами на автотранспорт.Путевые листы) | услуга | 1 | По мере необходимости | Закуп из одного ичточника | 72.8
13. Другие услуги , оказываемые сторонними оргазациями
1206 | Изготовление штампов, печатей | тыс. тг. | 0 | По мере необходимости | Запрос ценовых предложений | 5
1207 | Осуществление технического надзора за выполнением строительно-монтажных работ согласно рабочим проектам | тыс. тг. | 0 | По мере необходимости | Конкурс путём тендера | 50000
1208 | Отчет о результатах оценочных работ с утверждением его в МКЗ РГУ МД Центр Казнедра(камеральные работы) | тыс. тг. | 0 | По мере необходимости | Запрос ценовых предложений | 2200
1209 | Перевозка водным транспортом | тыс. тг. | 0 | По мере необходимости | Запрос ценовых предложений | 2500
1210 | Разработка "Проекта удельных норм водопотребления и водоотведения с согласованием проекта в Комитете водных ресурсов МСХ РК. | тыс. тг. | 0 | По мере необходимости | Запрос ценовых предложений | 5000
1211 | Разработка проектов, приобретение и установка теплосчетчиков с памятью на ПНС и КНС, с расходомером и вычислителем | шт. | 0 | По мере необходимости | Запрос ценовых предложений | 7800
1212 | Техническое обслуживание кассового аппарата | тыс. тг. | 0 | По мере необходимости | Запрос ценовых предложений | 520
1213 | Токарные работы сложного характера |  |  | По мере необходимости | Запрос ценовых предложений | 300
1214 | Услуга по использованию (доступа) веб-портала государственных закупок | тыс. тг. | 0 | По мере необходимости | Запрос ценовых предложений | 390
1215 | Услуги нотариуса | тыс. тг. | 0 | По мере необходимости | Из одного источника | 5000
1216 | Услуги по аренде зала, проведение мероприятий по слушаниям | тыс. тг. | 0 | По мере необходимости | Запрос ценовых предложений | 200
1217 | Услуги по печати (в т.ч. полноцветной) на самоклеющейся пленке различных символов, текстов, надписей, плакатов, указателей, документов, дублирующих номеров (повторителей) для автомашин, ламинирование и прошивка документов и др. | тыс. тг. | 0 | По мере необходимости | Запрос ценовых предложений | 910
1218 | Услуги ж/д тупика | услуга | 20 | По мере необходимости | Запрос ценовых предложений | 700
1219 | Фрезерные работы |  |  | По мере необходимости | Запрос ценовых предложений | 500
1220 | Экспертиза проектов, предназначенных для строительства, осуществляемая аккредитованными экспертными организациями или экспертами, имеющими соответствующий аттестат. | тыс. тг. | 0 | По мере необходимости | Конкурс путём тендера | 50000
1221 | Получение заключений по итогам проведений экспертиз | тыс. тг. | 0 | По мере необходимости | Конкурс путём тендера | 20000
доп№35 от 23.04.24 | Монтажные работы | услуга | 1 | По мере необходимости | Запрос ценовых предложений | 100
14. Услуги по обследованию, диагностике, техническому обслуживанию оборудования, сооружений и другие услуги производственного характера
1222 | Разработка рабочего проекта и проектно- сметной документации по автодороге к насосной станции 1 подъема | шт |  | По мере необходимости | Запрос ценовых предложений | 5000
1223 | Разработка рабочего проекта и сопровождение при прохождении экспертизы | шт | 1 | По мере необходимости | Запрос ценовых предложений | 6000
1224 | Разработка технического задания на проектирование и согласование | шт | 1 | По мере необходимости | Запрос ценовых предложений | 6000
1225 | Разработка технического проекта и согласование | шт | 1 | По мере необходимости | Запрос ценовых предложений | 6000
1226 | Услуга по осуществлению авторского надзора | тыс. тг. | 0 | По мере необходимости | Запрос ценовых предложений | 10000
1227 | Услуга по проведению энергоаудита | тыс. тг. | 0 | По мере необходимости | Запрос ценовых предложений | 7500
1228 | Услуги по механической обработке (расточке и др.) рабочих колес, обрат. клапанов, втулок, валов, шестерен, уплотнительных колец для н/агрегатов, запасных частей к колонкам, пожарным гидрантам и других изделий | тыс. тг. | 0 | По мере необходимости | Запрос ценовых предложений | 7500
1229 | Услуги по ремонту и настройке радиостанций | тыс. тг. | 0 | По мере необходимости | Запрос ценовых предложений | 1300
1230 | Услуги по демеркуризации отработанных ртутных ламп и приборов | тыс. тг. |  | По мере необходимости | Запрос ценовых предложений | 1300
1231 | Обследование и оценка состояния верхнего и нижнего водоприемного оголовка насосной станции 1-го подъема южного водозабора | тыс. тг. | 0 | По мере необходимости | Запрос ценовых предложений | 3000
15. Аттестация и обучение персонала
1232 | Обучение, повышение квалификации, аттестация, различные обучающие семинары. | тыс. тг. |  | По мере необходимости | Запрос ценовых предложений | 1000
1233 | Обучение специалистов лаборатории (прохождение обучающих курсов (семинар) | тыс. тг. |  | По мере необходимости | Из одного источника | 196.84
1234 | Аттестация и переаттестация электрогазосварщиков и РСС по пожарно-техническому минимуму при производстве огневых работ | тыс. тг. |  | По мере необходимости | Запрос ценовых предложений | 3000
1235 | Услуги по специальной подготовке водителей автотранспортных средств, перевозящих опасные грузы (ГСМ, хлор, баллоны со сжиженными и сжатыми газами) | тыс. тг. |  | По мере необходимости | Запрос ценовых предложений | 100000
1236 | Аттестация рабочих мест по условиям труда | р.м. | 127 | По мере необходимости | Запрос ценовых предложений | 1706.88
доп№41 от 11.07.24 | Услуги на проведение обучения и проверке знаний преподавателей учебного центра по Промышленной безопасности | тыс.тг. | 0 | По мере необходимости | Запрос ценовых предложений | 16.8
доп№42 от 11.07.24 | Услуги на проведение обучения и проверке знаний ответственных РСС по БиОТ | тыс.тг. | 0 | По мере необходимости | Запрос ценовых предложений | 141.12
доп№43 от 11.07.24 | Услуги по обучению курса по промышленной безопасности с получением квалификационного удостоверения на электрогазосварщиков | тыс.тг. | 0 | По мере необходимости | Запрос ценовых предложений | 53.76
доп№44 от 11.07.24 | Услуги по обучению курса по промышленной безопасности с получением квалификационного удостоверения на резчиков по обслуживанию пропан-бутановых установок по ручной резке металла | тыс.тг. | 0 | По мере необходимости | Запрос ценовых предложений | 16.8
доп№51 от 11.09.24 | Услуги по обучению промышленной безопасности ИТР и работников. | тыс.тг. | 0 | По мере необходимости | Из одного источника | 89.6
16. Услуги по промышленной безопасности и охране труда
1237 | Диагностика, лабораторные, эксплутационные испытания, экспертиза пожарных лестниц и гораждений | тыс. тг. |  | По мере необходимости | Запрос ценовых предложений | 30
1238 | Замеры дозиметрического и радиологического контроля по объектам | тыс. тг. |  | По мере необходимости | Запрос ценовых предложений | 30
1239 | Обслуживание профессиональными аварийно-спасательными службами опасных производственных объектов | тыс. тг. | 0 | По мере необходимости | Запрос ценовых предложений | 1200
1240 | Определение производительности, проверка на эффективность вентиляционного оборудования, пылегазоулавливающих агрегатов (в т.ч. ЗИЛ-900 м и др.) и установок, паспортизация, проведение испытания, исследовательских работ, проверка вентиляционной системы | ед. | 53 | По мере необходимости | Из одного источника | 326.48
1241 | Перезарядка диагностика, ремонт, техническое обслуживание и дефектовка огнетушителей | тыс. тг. | 0 | По мере необходимости | Запрос ценовых предложений | 1000
1242 | Проведение обязательных периодических медосмотров, в т. числе и для декретированного персонала | тыс. тг. | 0 | По мере необходимости | Запрос ценовых предложений | 984.37
1243 | Экспертиза промышленной безопасности контейнеров для жидкого хлора (рег.№2, №3) | тыс.тг. |  | По мере необходимости | Запрос ценовых предложений | 282.24
1244 | Услуга по проведению дезинсекции на открытых площадках | тыс. тг. | 0 | По мере необходимости | Запрос ценовых предложений | 1400.22
1245 | Услуги по монтажу и наладке системы пожарной сигнализации объектов | тыс. тг. | 0 | По мере необходимости | Запрос ценовых предложений | 3900
1246 | Услуга обслуживания опасных производственных объектов | тыс. тг. |  | По мере необходимости | Запрос ценовых предложений | 50
1247 | Экспертиза промышленной безопасности механизмов, оборудования, материалов, реагентов и т.п. | тыс. тг. | 0 | По мере необходимости | Запрос ценовых предложений | 7540
1248 | Экспертиза на соответствие требования промышленной безопасности (техническое обследование зданий и сооружений) | тыс. тг. | 0 | По мере необходимости | Запрос ценовых предложений | 7540
1249 | Экспертиза материалов на соответствие организации требование промышленной безопасности (с целью получения аттестата промышленной безопасности) | тыс. тг. | 0 | По мере необходимости | Запрос ценовых предложений | 1300
1250 | Проведение аудита в области пожарной безопасности на объектах | тыс. тг. | 0 | По мере необходимости | Запрос ценовых предложений | 1560
1251 | Испытание по определению прочности стационарных пожарных лестниц | шт. | 3 | По мере необходимости | Запрос ценовых предложений | 150
доп.№5 от 31.01.24 | Услуга по изготовлению дубликатов паспортов трубопроводов | тыс. тг. | 0 | По мере необходимости | Запрос ценовых предложений | 806.4
доп.№39 от 01.07.24 | Услуги по проведению технического освидетльствования (контейнеров, ресивера и трубопроводов для жидкого и газообразного хлора). | тыс.тг. |  | По мере необходимости | Запрос ценовых предложений | 407.68
доп.№46 от 11.07.24 | Проведение профосмотров | тыс. тг. | 0 | По мере необходимости | Запрос ценовых предложений | 1653.12
доп.№47 от 11.07.24 | Проведние гигиенического обучения (санминимум декретированного контингента) | тыс. тг. | 0 | По мере необходимости | Запрос ценовых предложений | 251.33
доп.№49 от 12.08.24 | Услуги по проектированию общеобменной вентиляции (приточной) в химических лабораториях цеха водоочистных сооружений | услуга | 1 | По мере необходимости | Закуп из одного источника | 100
17. Услуги по лабораторным и другим исследованиям
1252 | Аккредитация ЦЛИВиП | тыс. тг. | 0 | По мере необходимости | Запрос ценовых предложений | 3000
1253 | Межлабораторные сравнительные испытания (МЛСИ) | тыс. тг. | 0 | По мере необходимости | Из одного источника | 67.2
1254 | Обследование производственных помещений лаборатории (измерение уровней производственных факторов). Заключение о соответствии производственных помещений лаборатории санитарным правилам и гигиенническим нормативам | тыс. тг. | 0 | По мере необходимости | Запрос ценовых предложений | 800
1255 | Поверка, калибровка лабораторной посуды | ед. | 60 | По мере необходимости | Запрос ценовых предложений | 250
1256 | Проведение лабораторно-инструментальных исследований, испытаний воды, стоков, почвы, атмасферного воздуха, замеров условий труда на рабочих местах, в санитарно-защитной зоне, на ее границахи выполнение анализов проб воды, стоков, почвы, атмосферного воздуха, (санитарно-химических, санитарно-гигиенических, бактериологических) и замеры атмосферного воздуха, шума и вибрации в санитарно-защитной зоне (и на ее границах). | тыс.тг. | 0 | По мере необходимости | Запрос ценовых предложений | 530
1257 | Проведение лабораторных исследований атмосферного воздуха на границе санитарно-защитной зоны площадки размещения ила в Северном промышленном районе г.Павлодара; на границе жилой зоны п.Жанаул (в период работы котельной цеха городских очистных сооружений ТОО "Павлодар-водоканал") по 5 показателям. Проведение лабораторных исследований по определению массовой концентрации выбросов вредных веществ в атмосферный воздух от котельного цеха городских очистных сооружений ТОО "Павлодар-водоканал" по 5 показателям, определение эффективности работы пылеулавливающего оборудования (золоуловители ЗУ-1,ЗУ-2). Проведение исследований воздуха закрытых помещений хлораторной цеха городских очистных сооружений (определяемое вещество - хлор, 2 точки - хлораторная, хлодозаторная). | тыс. тг. | 0 | По мере необходимости | Из одного источника | 270
1258 | Проведение микробиологических (бактериологических,вирусологических,паразитологических) и радиологических испытаний (исследований) | тыс. тг. | 0 | По мере необходимости | Запрос ценовых предложений | 800
1259 | Расширение области аккредитации и инспекционная проверка | тыс. тг. | 0 | По мере необходимости | Запрос ценовых предложений | 1300
18. Поверка, ремонт и техническое обслуживание приборов и средств измерений
1260 | Поверка средств измерений, аттестация и учет неопределенности измерений калиброки: лабораторное оборудование; РН- метры, ионометры, анализаторы жидкости; колориметры фотоэлектрические; барометры анероиды; хроматографы; анализаторы жидкости; атомно-абсорбционный спектрометры; электрофорезы; фотометры фотоэлектрические; секундомеры; термометры; гигрометры; термостаты, регуляторы температуры; шкафы, электропечи, электроды, анализаторы влажности, весы, гири, ареометры, штангенциркули, микрометры, нутрометры микрометрические, спидометры, газоанализаторы, лабораторные посуды, дозаторов механических, образцовых оборудований и других средств измерений, различных типов, модификации, пределов измерений, разрядов, граммов, погрешности, классов точности. | тыс. тг. | 0 | По графику | Запрос ценовых предложений | 2500
1261 | Услуги по проверке, калибровке средств измерений (ЦГОС, ЦВОС, ЦВС, СГЭ, ЦЛИВиП, ЦМиТ, СБиОТ, СВ, УВП) | тыс. тг. | 0 | По графику | Запрос ценовых предложений | 511
доп.№28 от 03.04.24 | Поверка, калибровка приборов учёта измерения давления, температуры, электрических величин, а так же аттестация испытательного оборудования. | тыс. тг. | 0 | По графику | Запрос ценовых предложений | 1374
доп.№29 от 03.04.24 | Поверка приборов учёта измерений расхода воды, давления, количества жидкостей и газов, температуры различных типов, модификаций, пределов измерений, разрядов, погрешности, классов точности и др. | тыс. тг. | 0 | По графику | Запрос ценовых предложений | 717
| Директор ТОО "Павлодар - Водоканал" |  |  |  | Г. Шпейзер
Исп. ПЭО т.57-16-88