## 2025г
Приложение к приказу
ТОО "Павлодар-Водоканал"
№ 173 от 08 мая 2025 г.
Перечень закупаемых товаров, работ, услуг,
затраты на которые учитываются при утверждении тарифов (цен, ставок сборов) или их предельных уровней
и тарифных смет на регулируемые услуги ТОО "Павлодар-Водоканал" на 2025 год
№ п/п | Номенклатура товаров, работ, услуг | Ед. изм. | Объем закупок в натураль ном выражене нии | Сроки закупки товаров, работ, услуг | Способы закупки товаров, работ, услуг | Макс-ый размер сумм, направ-х в течение года на закупки товаров, работ, услуг с НДС, тыс. тенге
1 | 2 | 3 | 4 | 5 | 6
I. Материалы
1. Материалы, применяемые для очистки воды | [5 empty] | 342183.6789
1 | Сульфат алюминия (аварийный запас) | тн | 65 | Ежемесячно | Из одного источника | 16703.96
2 | Гипохлорит кальция | тн | 0.336 | По мере необходимости | Запрос ценовых предложений | 258.72
3 | Жидкий хлор | тн | 80 | 2 раза в месяц | Конкурс путём тендера | 71470.8343
4 | Ионообменная смола различных марок (Экомикс А и др) | л | 350 | По мере необходимости | Запрос ценовых предложений | 900
5 | Сода кальцинированная | тн | 8 | По мере необходимости | Запрос ценовых предложений | 1971.2
6 | Соль поваренная пищевая Экстра | тн | 190 | По мере необходимости | Конкурс путём тендера | 22769.6
7 | Таурит и другие материалы с подобными техническими характеристиками | тн | 60 | По мере необходимости | Запрос ценовых предложений | 7844.76
8 | Флокулянт марки "Магнафлок" и другие однородные флокулянты | тн | 0.3 | По мере необходимости | Запрос ценовых предложений | 1034.88
9 | Флокулянт марки "Сибфлок" | тн | 6 | По мере необходимости | Запрос ценовых предложений | 37290
10 | Хлорная известь | тн | 9.5 | По мере необходимости | Запрос ценовых предложений | 7322.7246
11 | Коагулянт (сернокислый алюминий, сульфат алюминия технический очищенный, оксихлорид алюминия и другие коагулянты с подобными техническими характеристиками) | тн | 780 | Ежемесячно | Конкурс путём тендера | 174617
2. Топливо, ГСМ | [5 empty] | 261562.3391
12 | Уголь | тн | 1160 | По мере необходимости | Запрос ценовых предложений | 14266.0756
13 | Дизельное масло (летнее, зимнее) различных марок | л | 300 | По мере необходимости | Запрос ценовых предложений | 676.005
14 | Бензин АИ-92 | тыс. л | 150 | Ежедневно | Закуп из одного источника | 31503.45
15 | Бензин АИ-95, 93 | тыс. л | 30 | Ежедневно | Закуп из одного источника | 8061.9
16 | Дизтопливо (летнее, зимнее) | л | 600000 | По мере необходимости | Закуп из одного источника | 182226
17 | Масло моторное М8 В, М8 Б, М8 Г (автол) и др. | л | 2500 | По мере необходимости | Запрос ценовых предложений | 2072.675
18 | Масло гидравлическое ВМГЗ и другие подобные | л | 2500 | По мере необходимости | Запрос ценовых предложений | 2159.025
19 | Масло гидравлическое МГЕ 46В и другие подобные | л | 3600 | По мере необходимости | Запрос ценовых предложений | 3108.996
20 | Масло трансмиссионное различных марок (в т.ч. Нигрол, Декстрон и др.) | л | 700 | По мере необходимости | Запрос ценовых предложений | 1061.907
21 | Масло трансформаторное | тн | 0.5 | По мере необходимости | Запрос ценовых предложений | 1842.5
22 | Масло турбинное (Т30, ТП-30, ТП22, ТН) | тн | 1.1 | По мере необходимости | Запрос ценовых предложений | 879.791
23 | Мочевина, дизельная жидкость, (жидкий реагент, используемый для очистки выхлопных газов дизельных двигателей, методом селективной каталитической нейтрализации | л. | 100 | По мере необходимости | Запрос ценовых предложений | 66
24 | Моторное масло различных марок («Shell», "Shell Gadus S2 V100 3", Shell 5 W-30 Syntetic, «Wolf», "Лукойл", Mohhol SAE 75 W-90, Primus и другие ) | л | 900 | По мере необходимости | Запрос ценовых предложений | 3015.045
25 | Смазка с высокотемпературной точкой плавления Mobil Grease ХНР тм222 | тн | 0.05 | По мере необходимости | Запрос ценовых предложений | 315.6945
26 | Смазка "ЛИТОЛ-24" и другие подобные | тн | 3 | По мере необходимости | Запрос ценовых предложений | 6503.64
27 | Смазка "ЦИАТИМ" и другие подобные | тн | 0.05 | По мере необходимости | Запрос ценовых предложений | 500.5
28 | Солидол | тн | 0.1 | По мере необходимости | Запрос ценовых предложений | 88
29 | Суперантигель, антигель, суперконцентрат (присадка в дизельное топливо) и др. | шт/л | 60 | По мере необходимости | Запрос ценовых предложений | 858
30 | Тормозная жидкость | тн | 0.2 | По мере необходимости | Запрос ценовых предложений | 304.81
31 | Тосол, антифриз (всех видов) | кг | 1000 | По мере необходимости | Запрос ценовых предложений | 748.55
32 | Электролит, кислота аккумуляторная | л | 700 | По мере необходимости | Запрос ценовых предложений | 654.5
33 | Многоцелевая смазка Delta (400гр) | уп | 5 | По мере необходимости | Запрос ценовых предложений | 44.275
34 | Масло индустриальное (И-20, И-40, И-50, веретенное и т. д.) | л | 500 | По мере необходимости | Запрос ценовых предложений | 605
3. Металл
3.1. Уголок | [5 empty] | 23746.8
35 | Сталь угловая (уголок) 25х25 | тн | 2.3 | По мере необходимости | Запрос ценовых предложений | 1265
36 | Сталь угловая (уголок) 32х32 | тн | 2.4 | По мере необходимости | Запрос ценовых предложений | 1327.7
37 | Сталь угловая (уголок) 35*35 | тн | 2 | По мере необходимости | Запрос ценовых предложений | 1106.6
38 | Сталь угловая (уголок) 40х40 | тн | 3.5 | По мере необходимости | Запрос ценовых предложений | 1944.8
39 | Сталь угловая (уголок) 45х45 | тн | 3.9 | По мере необходимости | Запрос ценовых предложений | 2187.9
40 | Сталь угловая (уголок) 50х50 | тн | 4 | По мере необходимости | Запрос ценовых предложений | 2244
41 | Сталь угловая (уголок) 60х60 | тн | 3.8 | По мере необходимости | Запрос ценовых предложений | 2152.7
42 | Сталь угловая (уголок) 63х63 | тн | 4.8 | По мере необходимости | Запрос ценовых предложений | 2719.2
43 | Сталь угловая (уголок) 75х75 | тн | 5.9 | По мере необходимости | Запрос ценовых предложений | 3342.9
44 | Сталь угловая (уголок) 100х100 | тн | 4.4 | По мере необходимости | Запрос ценовых предложений | 2541
45 | Сталь угловая (уголок) 125х125 | тн | 5 | По мере необходимости | Запрос ценовых предложений | 2915
3.2. Прокат круглый | [5 empty] | 5727.9131
46 | Сталь круглая (круг) D 10 различных видов и марок | тн | 0.1 | По мере необходимости | Запрос ценовых предложений | 39.6
47 | Сталь круглая (круг) D 12 различных видов и марок | тн | 0.15 | По мере необходимости | Запрос ценовых предложений | 59.4
48 | Сталь круглая (круг) D 14 различных видов и марок | тн | 0.2 | По мере необходимости | Запрос ценовых предложений | 79.2
49 | Сталь круглая (круг) D 16 различных видов и марок | тн | 0.9 | По мере необходимости | Запрос ценовых предложений | 356.4
50 | Сталь круглая (круг) D 18 различных видов и марок | тн | 0.2 | По мере необходимости | Запрос ценовых предложений | 79.2
51 | Сталь круглая (круг) D 20 различных видов и марок | тн | 0.12 | По мере необходимости | Запрос ценовых предложений | 47.52
52 | Сталь круглая (круг) D 22 различных видов и марок | тн | 0.25 | По мере необходимости | Запрос ценовых предложений | 99
53 | Сталь круглая (круг) D 24 различных видов и марок | тн | 0.32 | По мере необходимости | Запрос ценовых предложений | 126.72
54 | Сталь круглая (круг) D 30 различных видов и марок | тн | 0.5 | По мере необходимости | Запрос ценовых предложений | 198
55 | Сталь круглая (круг) D 32 различных видов и марок | тн | 0.5 | По мере необходимости | Запрос ценовых предложений | 253
56 | Сталь круглая (круг) D 40 различных видов и марок | тн | 0.5 | По мере необходимости | Запрос ценовых предложений | 253
57 | Сталь круглая (круг) D 50 различных видов и марок | тн | 0.7 | По мере необходимости | Запрос ценовых предложений | 354.2
58 | Сталь круглая (круг) D 60 различных видов и марок | тн | 0.5 | По мере необходимости | Запрос ценовых предложений | 319
59 | Сталь круглая (круг) D 70 различных видов и марок | тн | 0.5 | По мере необходимости | Запрос ценовых предложений | 319
60 | Сталь круглая (круг) D 80 различных видов и марок | тн | 0.5 | По мере необходимости | Запрос ценовых предложений | 330
61 | Сталь круглая (круг) D 100 различных видов и марок | тн | 0.5 | По мере необходимости | Запрос ценовых предложений | 330
62 | Сталь круглая (круг) D 120 различных видов и марок | тн | 0.5 | По мере необходимости | Запрос ценовых предложений | 330
63 | Сталь круглая (круг) D 150 различных видов и марок | тн | 0.5 | По мере необходимости | Запрос ценовых предложений | 330
64 | Сталь круглая (круг) нержавеющая D 30 | тн | 0.5 | По мере необходимости | Запрос ценовых предложений | 330
65 | Сталь круглая (круг) нержавеющая D 50 | тн | 0.5 | По мере необходимости | Запрос ценовых предложений | 330
66 | Круг г/к ст3 ф 100м | тн | 0.043 | По мере необходимости | Запрос ценовых предложений | 32.2231
67 | Круг г/к ст3 ф 56м | тн | 0.05 | По мере необходимости | Запрос ценовых предложений | 27.5
68 | Круг ст ф 75м | тн | 0.009 | По мере необходимости | Запрос ценовых предложений | 4.95
69 | Сталь арматурная (арматура) разных видов и диаметров | тн | 1 | По мере необходимости | Запрос ценовых предложений | 550
70 | Сталь арматурная (арматура светосигнальная) разных видов и диаметров | тн | 1 | По мере необходимости | Запрос ценовых предложений | 550
3.3. Прокат листовой, сталь листовая (лист) | [5 empty] | 4373.6
71 | Сталь листовая х/к 0,8 мм | тн | 0.1 | По мере необходимости | Запрос ценовых предложений | 46.2
72 | Сталь листовая (лист) толщиной 3 мм | тн | 0.3 | По мере необходимости | Запрос ценовых предложений | 138.6
73 | Сталь листовая (лист) толщиной 4 мм | тн | 0.2 | По мере необходимости | Запрос ценовых предложений | 92.4
74 | Сталь листовая (лист) толщиной 5 мм | тн | 0.2 | По мере необходимости | Запрос ценовых предложений | 92.4
75 | Сталь листовая (лист) толщиной 6 мм | тн | 0.2 | По мере необходимости | Запрос ценовых предложений | 92.4
76 | Сталь листовая (лист) толщиной 7 мм | тн | 0.2 | По мере необходимости | Запрос ценовых предложений | 92.4
77 | Сталь листовая (лист) толщиной 8 мм | тн | 0.2 | По мере необходимости | Запрос ценовых предложений | 92.4
78 | Сталь листовая (лист) толщиной 9 мм | тн | 0.2 | По мере необходимости | Запрос ценовых предложений | 92.4
79 | Сталь листовая (лист) толщиной 10 мм | тн | 0.2 | По мере необходимости | Запрос ценовых предложений | 92.4
80 | Сталь листовая (лист) толщиной 12 мм | тн | 0.2 | По мере необходимости | Запрос ценовых предложений | 110
81 | Сталь листовая (лист) толщиной 14 мм | тн | 0.2 | По мере необходимости | Запрос ценовых предложений | 110
82 | Сталь листовая (лист) толщиной 16 мм | тн | 0.3 | По мере необходимости | Запрос ценовых предложений | 165
83 | Сталь листовая (лист) толщиной 18 мм | тн | 0.3 | По мере необходимости | Запрос ценовых предложений | 165
84 | Сталь листовая (лист) толщиной 20 мм | тн | 0.3 | По мере необходимости | Запрос ценовых предложений | 165
85 | Сталь листовая (лист) толщиной 24 мм | тн | 0.3 | По мере необходимости | Запрос ценовых предложений | 165
86 | Сталь листовая (лист) толщиной 25 мм | тн | 0.3 | По мере необходимости | Запрос ценовых предложений | 165
87 | Сталь листовая (лист) толщиной 26 мм | тн | 0.3 | По мере необходимости | Запрос ценовых предложений | 165
88 | Сталь листовая (лист) толщиной 30 мм | тн | 0.3 | По мере необходимости | Запрос ценовых предложений | 198
89 | Сталь листовая (лист) толщиной 40 мм | тн | 0.3 | По мере необходимости | Запрос ценовых предложений | 198
90 | Сталь листовая (лист) толщиной 45 мм | тн | 0.3 | По мере необходимости | Запрос ценовых предложений | 198
91 | Сталь листовая (лист) толщиной 70 мм | тн | 0.3 | По мере необходимости | Запрос ценовых предложений | 198
92 | Полоса стальная разной толщины и размеров | тн | 0.5 | По мере необходимости | Запрос ценовых предложений | 990
93 | Лист стальной просечно-вытяжной | тн | 0.1 | По мере необходимости | Запрос ценовых предложений | 198
94 | Сталь листовая нержавеющая | тн | 0.1 | По мере необходимости | Запрос ценовых предложений | 198
95 | Сталь листовая оцинкованная разной толщины и размеров, различной формы (волнистый, ребристый трапециевидный) (в т.ч.лист стальной оцинкованный, оцинкованный кровельный лист, металлошифер оцинкованный, профнастил оцинкованный, оцинковка, полоса оцинкованная ), | тн | 0.2 | По мере необходимости | Запрос ценовых предложений | 154
3.4. Четырехгранник, шестигранник | [5 empty] | 544.5
96 | Сталь квадратная 22х22 | тн | 0.1 | По мере необходимости | Запрос ценовых предложений | 44
97 | Шестигранник 14 | тн | 0.1 | По мере необходимости | Запрос ценовых предложений | 44
98 | Шестигранник 16 | тн | 0.1 | По мере необходимости | Запрос ценовых предложений | 44
99 | Шестигранник 19 | тн | 0.1 | По мере необходимости | Запрос ценовых предложений | 44
100 | Шестигранник 24 | тн | 0.1 | По мере необходимости | Запрос ценовых предложений | 49.5
101 | Шестигранник 27 | тн | 0.1 | По мере необходимости | Запрос ценовых предложений | 49.5
102 | Шестигранник 32 | тн | 0.1 | По мере необходимости | Запрос ценовых предложений | 49.5
103 | Шестигранник 36 | тн | 0.2 | По мере необходимости | Запрос ценовых предложений | 110
104 | Шестигранник 41 | тн | 0.2 | По мере необходимости | Запрос ценовых предложений | 110
3.5. Швеллер, балка, арматура, канат стальной, проволока стальная и другие | [5 empty] | 13049.3
105 | Балка разных видов и размеров | тн | 2 | По мере необходимости | Запрос ценовых предложений | 1760
106 | Бронза (разная, разных диаметров) | тн | 5 | По мере необходимости | Запрос ценовых предложений | 770
107 | Канат стальной разных диаметров (трос) | тыс..м | 2 | По мере необходимости | Запрос ценовых предложений | 4400
108 | Кругляк чугунный | тн | 0.05 | По мере необходимости | Запрос ценовых предложений | 33
109 | Медь (пруток медный, медный кругляк, круглый прокат, лист и др.) разных марок, разных диаметров, разной длины, разных ГОСТов | тн | 0.6 | По мере необходимости | Запрос ценовых предложений | 283.8
110 | Проволока вязальная | тн | 1 | По мере необходимости | Запрос ценовых предложений | 605
111 | Проволока колючая разных марок (в т.ч. "Кал-Кан", "Егоза" и др.) | тн | 6 | По мере необходимости | Запрос ценовых предложений | 825
112 | Проволока медная | кг | 20 | По мере необходимости | Запрос ценовых предложений | 132
113 | Проволока стальная разных типов марок, разных диаметров (в т.ч. из нержавеющей стали (нержавеющая), арматурная, В-I, ВР-I, СВ, проволока для сварочных работ и др.) | тн | 1 | По мере необходимости | Запрос ценовых предложений | 880
114 | Cетка рабица | рул | 30 | По мере необходимости | Запрос ценовых предложений | 330
115 | Швеллер разных размеров (номеров) | тн | 5 | По мере необходимости | Запрос ценовых предложений | 2750
116 | Латунь (пруток латунный, латунный кругляк, круглый прокат, лист и др.) разных марок, разных диаметров, разной длины, разных ГОСТов | тн | 0.1 | По мере необходимости | Запрос ценовых предложений | 220
117 | Бандаж (разных диаметров) | шт | 10 | По мере необходимости | Запрос ценовых предложений | 60.5
3.6. Метизы | [5 empty] | 4015
118 | Анкерный болт с гайкой | шт. | 500 | По мере необходимости | Запрос ценовых предложений | 110
119 | Болты, гайки М3 | кг | 10 | По мере необходимости | Запрос ценовых предложений | 22
120 | Болты, гайки М5 | кг | 10 | По мере необходимости | Запрос ценовых предложений | 22
121 | Болты, гайки М6 | кг | 10 | По мере необходимости | Запрос ценовых предложений | 22
122 | Болты, гайки М8. | кг | 30 | По мере необходимости | Запрос ценовых предложений | 44
123 | Болты, гайки М10 | кг | 10 | По мере необходимости | Запрос ценовых предложений | 27.5
124 | Болты, гайки М12 | кг | 10 | По мере необходимости | Запрос ценовых предложений | 27.5
125 | Болты, гайки М14 | кг | 10 | По мере необходимости | Запрос ценовых предложений | 27.5
126 | Болты, гайки М16 | кг | 500 | По мере необходимости | Запрос ценовых предложений | 605
127 | Болты, гайки М18 | кг | 150 | По мере необходимости | Запрос ценовых предложений | 198
128 | Болты, гайки М20 | кг | 200 | По мере необходимости | Запрос ценовых предложений | 220
129 | Болты, гайки М22 | кг | 50 | По мере необходимости | Запрос ценовых предложений | 82.5
130 | Болты, гайки М24 | кг | 10 | По мере необходимости | Запрос ценовых предложений | 22
131 | Болты, гайки М27 | кг | 10 | По мере необходимости | Запрос ценовых предложений | 22
132 | Болты, гайки М30 | кг | 10 | По мере необходимости | Запрос ценовых предложений | 22
133 | Болты, гайки М42 | кг | 10 | По мере необходимости | Запрос ценовых предложений | 22
134 | Болты, гайки | шт. | 10 | По мере необходимости | Запрос ценовых предложений | 22
135 | Болт глухарь разных размеров | шт. | 10 | По мере необходимости | Запрос ценовых предложений | 22
136 | Контрагайки из разного материала (сталь, оцинк.сталь, латун и др.), разного диаметра | шт. | 500 | По мере необходимости | Запрос ценовых предложений | 220
137 | Крепежные изделия разных размеров (шайбы разные, шпильки, шурупы разные (в т.ч. шурупы-саморезы и др.), дюбеля разные (дюбель-гвозди, дюбель нейлон универсальный, дюбель хомут, дюбель пропиленовый и подобные) саморезы, патроны монтажные, заклепки, зажимы, клипсы, крепежные хомуты разного диаметра из разного материала, ремешки кабельные разных типов, размеров, навесы, уголки крепежные, талрепы и др.) | шт | 1400 | По мере необходимости | Запрос ценовых предложений | 1100
138 | Креп.изделия | шт. | 1 | По мере необходимости | Запрос ценовых предложений | 55
139 | Метизная продукция разных размеров | кг | 400 | По мере необходимости | Запрос ценовых предложений | 1100
3.7. Труба стальная
3.7.1. Труба стальная бесшовная | [5 empty] | 7467.02
140 | Труба стальная бесшовная D 15 | тн | 0.5 | По мере необходимости | Запрос ценовых предложений | 198
141 | Труба стальная бесшовная D 20 | тн | 0.07 | По мере необходимости | Запрос ценовых предложений | 27.72
142 | Труба стальная бесшовная D 22 | тн | 0.1 | По мере необходимости | Запрос ценовых предложений | 39.6
143 | Труба стальная бесшовная D 25 | тн | 0.1 | По мере необходимости | Запрос ценовых предложений | 40.7
144 | Труба стальная бесшовная D 32 | тн | 0.2 | По мере необходимости | Запрос ценовых предложений | 82.5
145 | Труба стальная бесшовная D 38 | тн | 0.2 | По мере необходимости | Запрос ценовых предложений | 84.7
146 | Труба стальная бесшовная D 40 | тн | 0.2 | По мере необходимости | Запрос ценовых предложений | 88
147 | Труба стальная бесшовная D 42 | тн | 0.2 | По мере необходимости | Запрос ценовых предложений | 88
148 | Труба стальная бесшовная D 50 | тн | 0.2 | По мере необходимости | Запрос ценовых предложений | 88
149 | Труба стальная бесшовная D 51 | тн | 0.3 | По мере необходимости | Запрос ценовых предложений | 132
150 | Труба стальная бесшовная D 57 | тн | 0.5 | По мере необходимости | Запрос ценовых предложений | 220
151 | Труба стальная бесшовная D 63 | тн | 0.6 | По мере необходимости | Запрос ценовых предложений | 264
152 | Труба стальная бесшовная D 76 | тн | 0.7 | По мере необходимости | Запрос ценовых предложений | 361.9
153 | Труба стальная бесшовная D 89 (в т.ч. горячедеформированная, холоднодеформированная) | тн | 0.7 | По мере необходимости | Запрос ценовых предложений | 361.9
154 | Труба стальная бесшовная D 100 | тн | 1 | По мере необходимости | Запрос ценовых предложений | 550
155 | Труба стальная бесшовная D 102 | тн | 1 | По мере необходимости | Запрос ценовых предложений | 550
156 | Труба стальная бесшовная D 108 | тн | 1 | По мере необходимости | Запрос ценовых предложений | 550
157 | Труба стальная бесшовная D 133 | тн | 1 | По мере необходимости | Запрос ценовых предложений | 550
158 | Труба стальная бесшовная D 159 (в т.ч. горячедеформированная, холоднодеформированная) | тн | 1 | По мере необходимости | Запрос ценовых предложений | 550
159 | Труба стальная бесшовная D 219 (в т.ч. горячедеформированная, холоднодеформированная) | тн | 2 | По мере необходимости | Запрос ценовых предложений | 1320
160 | Труба стальная бесшовная D 400 | тн | 2 | По мере необходимости | Запрос ценовых предложений | 1320
3.7.2. Труба стальная водогазопроводная | [5 empty] | 748
161 | Труба стальная водогазопроводная D 15 | тн | 0.5 | По мере необходимости | Запрос ценовых предложений | 220
162 | Труба стальная водогазопроводная D 20 | тн | 0.1 | По мере необходимости | Запрос ценовых предложений | 44
163 | Труба стальная водогазопроводная D 25 | тн | 0.1 | По мере необходимости | Запрос ценовых предложений | 44
164 | Труба стальная водогазопроводная D 32 | тн | 0.3 | По мере необходимости | Запрос ценовых предложений | 132
165 | Труба стальная водогазопроводная D 40 | тн | 0.3 | По мере необходимости | Запрос ценовых предложений | 132
166 | Труба стальная водогазопроводная D 50 | тн | 0.4 | По мере необходимости | Запрос ценовых предложений | 176
3.7.3. Труба стальная (электросварная) прямошовная | [5 empty] | 154825
167 | Труба стальная (электросварная) прямошовная D57 | тн | 10 | По мере необходимости | Запрос ценовых предложений | 4895
168 | Труба стальная (электросварная) прямошовная D76 | тн | 10 | По мере необходимости | Запрос ценовых предложений | 4895
169 | Труба стальная (электросварная) прямошовная D 89 | тн | 10 | По мере необходимости | Запрос ценовых предложений | 4895
170 | Труба стальная (электросварная) прямошовная D 100 | тн | 10 | По мере необходимости | Запрос ценовых предложений | 4895
171 | Труба стальная (электросварная) прямошовная D 102 | тн | 10 | По мере необходимости | Запрос ценовых предложений | 4895
172 | Труба стальная (электросварная) прямошовная D108 | тн | 10 | По мере необходимости | Запрос ценовых предложений | 4895
173 | Труба стальная (электросварная) прямошовная D 114 | тн | 10 | По мере необходимости | Запрос ценовых предложений | 4895
174 | Труба стальная (электросварная) прямошовная D 159 | тн | 10 | По мере необходимости | Запрос ценовых предложений | 5060
175 | Труба стальная (электросварная) прямошовная D 133 | тн | 10 | По мере необходимости | Запрос ценовых предложений | 5060
176 | Труба стальная (электросварная) прямошовная D 219 | тн | 10 | По мере необходимости | Запрос ценовых предложений | 5170
177 | Труба стальная (электросварная) прямошовная D 273 | тн | 10 | По мере необходимости | Запрос ценовых предложений | 5170
178 | Труба стальная (электросварная) прямошовная D 325 | тн | 10 | По мере необходимости | Запрос ценовых предложений | 5170
179 | Труба стальная (электросварная) прямошовная D 377 | тн | 10 | По мере необходимости | Запрос ценовых предложений | 5280
180 | Труба стальная (электросварная) прямошовная D 420 | тн | 10 | По мере необходимости | Запрос ценовых предложений | 5280
181 | Труба стальная (электросварная) прямошовная D 426 | тн | 10 | По мере необходимости | Запрос ценовых предложений | 5280
182 | Труба стальная (электросварная) прямошовная D 530 | тн | 10 | По мере необходимости | Запрос ценовых предложений | 5500
183 | Труба стальная (электросварная) прямошовная D 630 | тн | 10 | По мере необходимости | Запрос ценовых предложений | 5500
184 | Труба стальная (электросварная) прямошовная D 720 | тн | 10 | По мере необходимости | Запрос ценовых предложений | 5500
185 | Труба стальная (электросварная) прямошовная D 820 | тн | 10 | По мере необходимости | Запрос ценовых предложений | 7150
186 | Труба стальная (электросварная) прямошовная D 1020 | тн | 10 | По мере необходимости | Запрос ценовых предложений | 7150
187 | Труба стальная (электросварная) прямошовная D 1200 | тн | 10 | По мере необходимости | Запрос ценовых предложений | 11000
188 | Труба стальная (электросварная) прямошовная D 1220 | тн | 10 | По мере необходимости | Запрос ценовых предложений | 11000
189 | Труба стальная (электросварная) прямошовная D 1500 | тн | 10 | По мере необходимости | Запрос ценовых предложений | 11000
190 | Труба стальная нержавеющяя D 32 | тн/м | 10 | По мере необходимости | Запрос ценовых предложений | 4510
191 | Труба стальная квадратная разных типов и диаметров | тн | 10 | По мере необходимости | Запрос ценовых предложений | 5280
доп.№6 от 17.01.25г. | Труба стальная круглая разных типов и диаметров | тн | 10 | По мере необходимости | Запрос ценовых предложений | 5500
4. Трубы и детали из полиэтилена и других материалов
4.1. Трубы водопроводные напорные из полиэтилнена и других материалов | [5 empty] | 183768.2
192 | Труба ПНД d500* 28.3 (SDR 17.6) HDPE 100 | м. п. | 300 | По мере необходимости | Запрос ценовых предложений | 333.3
193 | Труба ПНД ПЭ 100 SDR 11 D90х8,2 | м. п. | 300 | По мере необходимости | Запрос ценовых предложений | 333.3
194 | Труба ПНД ПЭ 100 SDR 17 D90х5,4 (ГОСТ 18599-2001) | м. п. | 305.4 | По мере необходимости | Запрос ценовых предложений | 341
195 | Труба ПНД ПЭ 100 SDR 11 D110х10 | м. п. | 300 | По мере необходимости | Запрос ценовых предложений | 333.3
196 | Труба ПНД ПЭ 100 SDR 17 D110х6,6 (ГОСТ 18599-2001) | м. п. | 600 | По мере необходимости | Запрос ценовых предложений | 2846.58
197 | Труба ПНД ПЭ 100 SDR 17 D500х29,7 (ГОСТ 18599-2001) | м. п. | 300 | По мере необходимости | Запрос ценовых предложений | 9123.4
198 | Труба ПНД ПЭ 100 SDR 17 D500х29,7 ГОСТ 18599-2001 | м.п. | 300 | По мере необходимости | Запрос ценовых предложений | 9123.4
199 | Труба ПНД ПЭ 100 SDR 17 D560х33,2 (ГОСТ 18599-2001) | м. п. | 300 | По мере необходимости | Запрос ценовых предложений | 9123.4
200 | Труба ПНД ПЭ 100 SDR 21 D110х5,3 (ГОСТ 18599-2001) | м. п. | 300 | По мере необходимости | Запрос ценовых предложений | 9123.4
201 | Труба ПНД ПЭ 100 SDR 21 D225х10,8 (ГОСТ 18599-2001) | м. п. | 300 | По мере необходимости | Запрос ценовых предложений | 825
202 | Труба ПНД ПЭ 100 SDR 21 D250х11,9 (ГОСТ 18599-2001) | м. п. | 300 | По мере необходимости | Запрос ценовых предложений | 825
203 | Труба ПНД ПЭ 100 SDR 21 D355х16,9 (ГОСТ 18599-2001) | м. п. | 300 | По мере необходимости | Запрос ценовых предложений | 825
204 | Труба ПНД ПЭ 100 SDR 21 D400х19,5 (ГОСТ 18599-2001) | м. п. | 300 | По мере необходимости | Запрос ценовых предложений | 3300
205 | Труба ПНД ПЭ 100 SDR 21 D450х21,5 (ГОСТ 18599-2001) | м. п. | 300 | По мере необходимости | Запрос ценовых предложений | 3300
206 | Труба ПНД ПЭ 100 SDR 21 D500х23,9 (ГОСТ 18599-2001) | м. п. | 300 | По мере необходимости | Запрос ценовых предложений | 4400
207 | Труба ПНД ПЭ 100 SDR 21 D560х26,7 (ГОСТ 18599-2001) | м. п. | 300 | По мере необходимости | Запрос ценовых предложений | 7700
208 | Труба ПНД ПЭ 100 SDR 21 D630х30 (ГОСТ 18599-2001) | м. п. | 300 | По мере необходимости | Запрос ценовых предложений | 9123.4
209 | Труба ПНД ПЭ 100 SDR 21 D160х7,7 (ГОСТ 18599-2001) | м. п. | 300 | По мере необходимости | Запрос ценовых предложений | 9123.4
210 | Труба ПНД ПЭ 100 SDR 17 D160х9,5 (ГОСТ 18599-2001) | м. п. | 1400 | По мере необходимости | Запрос ценовых предложений | 55000
211 | Труба ПНД ПЭ 100 SDR 17 D50х3,0 (ГОСТ 18599-2001) | м. п. | 300 | По мере необходимости | Запрос ценовых предложений | 550
212 | Труба ПНД ПЭ 100 SDR 17 D75х4,5 (ГОСТ 18599-2001) | м. п. | 400 | По мере необходимости | Запрос ценовых предложений | 333.3
213 | Труба ПНД ПЭ 100 SDR 17 D225х13,4 (ГОСТ 18599-2001) | м. п. | 3100 | По мере необходимости | Запрос ценовых предложений | 7700
214 | Труба ПНД ПЭ 100 SDR 17 D250х14,8 (ГОСТ 18599-2001) | м. п. | 300 | По мере необходимости | Запрос ценовых предложений | 1100
215 | Труба ПНД ПЭ 100 SDR 17 D355х21,1 (ГОСТ 18599-2001) | м. п. | 300 | По мере необходимости | Запрос ценовых предложений | 1100
216 | Труба ПНД ПЭ 100 SDR 17 D630х37,4 (ГОСТ 18599-2001) | м. п. | 300 | По мере необходимости | Запрос ценовых предложений | 7700
217 | Труба ПНД ПЭ 100 SDR 17 D710х42,1 (ГОСТ 18599-2001) | м. п. | 300 | По мере необходимости | Запрос ценовых предложений | 9123.51
218 | Труба ПНД ПЭ 100 SDR 17,6 D160х9,1; SDR 17 D160х9,5 | м.п. | 300 | По мере необходимости | Запрос ценовых предложений | 1100
219 | Труба ПНД ПЭ 100 SDR 17,6 D225х12,8; | м. п. | 300 | По мере необходимости | Запрос ценовых предложений | 1650
220 | Труба ПНД ПЭ 100 SDR 17,6 D355х20,1; | м. п. | 300 | По мере необходимости | Запрос ценовых предложений | 1100
221 | Труба ПНД ПЭ 100 SDR 17,6 D630х36,7; | м. п. | 300 | По мере необходимости | Запрос ценовых предложений | 1100
222 | Труба ПНД ПЭ 100 SDR 17 D63х3,8 (ГОСТ 18599-2001) | м. п. | 300 | По мере необходимости | Запрос ценовых предложений | 550
223 | Труба ПНД ПЭ 100 SDR 17,6 D110х6,3; | м. п. | 300 | По мере необходимости | Запрос ценовых предложений | 660
224 | Труба ПНД ПЭ 100 SDR 17,6 D50х2,9 | м. п. | 300 | По мере необходимости | Запрос ценовых предложений | 660
225 | Труба ПНД ПЭ 100 SDR 17,6 D75х4,3; | м. п. | 300 | По мере необходимости | Запрос ценовых предложений | 550
226 | Труба асбестоцементная разных типов, разных диаметров | м. п. | 300 | По мере необходимости | Запрос ценовых предложений | 9123.51
227 | Труба металлопластиковая, полипропиленовая, полиэтиленовая разных марок, типов D15 | м. п. | 400.04 | По мере необходимости | Запрос ценовых предложений | 550
228 | Труба металлопластиковая, полипропиленовая, полиэтиленовая разных марок, типов D16 | м. п. | 200 | По мере необходимости | Запрос ценовых предложений | 550
229 | Труба металлопластиковая, полиэтиленовая, полипропиленовая, разных марок, типов D20 | м. п. | 400.05 | По мере необходимости | Запрос ценовых предложений | 550
230 | Труба металлопластиковая, полиэтиленовая полипропиленовая, разных марок, типов D25 | м. п. | 400.05 | По мере необходимости | Запрос ценовых предложений | 660
231 | Труба металлопластиковая, полиэтиленовая, полипропиленовая разных марок, типов D32 | м. п. | 450.05 | По мере необходимости | Запрос ценовых предложений | 550
232 | Труба металлопластиковая, полиэтиленовая, полипропиленовая разных марок, типов D40 | м. п. | 400.06 | По мере необходимости | Запрос ценовых предложений | 495
233 | Труба металлопластиковая, полиэтиленовая, полипропиленовая разных марок, типов D50 | м. п. | 300.07 | По мере необходимости | Запрос ценовых предложений | 550
234 | Труба металлопластиковая, полиэтиленовая, полипропиленовая разных марок, типов D100 | м. п. | 150 | По мере необходимости | Запрос ценовых предложений | 440
235 | Труба ПНД ПЭ 100 SDR 21 D 630х30 (ГОСТ 18599-2001) | м. п. | 60 | По мере необходимости | Запрос ценовых предложений | 220
4.2. Втулка под фланец из полиэтилена | [5 empty] | 8740.82
236 | Втулка под фланец ПЭ D 75 мм (СТ РК ГОСТ Р52134-2010) | шт. | 110 | По мере необходимости | Запрос ценовых предложений | 108.9
237 | Втулка под фланец ПЭ D 90 мм (СТ РК ГОСТ Р 52134-2010) | шт. | 70 | По мере необходимости | Запрос ценовых предложений | 84.7
238 | Втулка под фланец ПЭ D 110 мм (СТ РК ГОСТ Р 52134-2010) | шт. | 220 | По мере необходимости | Запрос ценовых предложений | 338.8
239 | Втулка под фланец ПЭ D 160 мм (СТ РК ГОСТ Р 52134-2010) | шт. | 250 | По мере необходимости | Запрос ценовых предложений | 852.5
240 | Втулка под фланец ПЭ D 225 мм (СТ РК ГОСТ Р 52134-2010) | шт. | 260 | По мере необходимости | Запрос ценовых предложений | 1664.52
241 | Втулка под фланец ПЭ D 250 мм (СТ РК ГОСТ Р 52134-2010) | шт. | 50 | По мере необходимости | Запрос ценовых предложений | 411.4
242 | Втулка под фланец ПЭ D 355 мм (СТ РК ГОСТ Р 52134-2010) | шт. | 50 | По мере необходимости | Запрос ценовых предложений | 550
243 | Втулка под фланец ПЭ D 400 мм (СТ РК ГОСТ Р 52134-2010) | шт. | 50 | По мере необходимости | Запрос ценовых предложений | 550
244 | Втулка под фланец ПЭ D 450 мм (СТ РК ГОСТ Р 52134-2010) | шт. | 50 | По мере необходимости | Запрос ценовых предложений | 550
245 | Втулка под фланец ПЭ D 500 мм (СТ РК ГОСТ Р 52134-2010) | шт. | 50 | По мере необходимости | Запрос ценовых предложений | 550
246 | Втулка под фланец ПЭ D 560 мм (СТ РК ГОСТ Р 52134-2010) | шт. | 50 | По мере необходимости | Запрос ценовых предложений | 770
247 | Втулка под фланец ПЭ D 600 мм (СТ РК ГОСТ Р 52134-2010) | шт. | 50 | По мере необходимости | Запрос ценовых предложений | 770
248 | Втулка под фланец ПЭ D 630 мм (СТ РК ГОСТ Р 52134-2010) | шт. | 50 | По мере необходимости | Запрос ценовых предложений | 770
249 | Втулка под фланец ПЭ D 710 мм (СТ РК ГОСТ Р 52134-2010) | шт. | 50 | По мере необходимости | Запрос ценовых предложений | 770
5. Фасонные части трубопроводов (муфты, фланцы, отводы, фитинги) | [5 empty] | 166243.11
250 | Отвод стальной разных типов, марок ГОСТов, (угла кривоизогнутости и радиуса кривизны) D 32 | шт. | 135 | По мере необходимости | Запрос ценовых предложений | 300.08
251 | Отвод стальной разных типов, марок ГОСТов, (угла кривоизогнутости и радиуса кривизны) D 40 | шт. | 130 | По мере необходимости | Запрос ценовых предложений | 300.08
252 | Отвод стальной разных типов, марок ГОСТов, (угла кривоизогнутости и радиуса кривизны) D 50 | шт. | 90 | По мере необходимости | Запрос ценовых предложений | 381.15
253 | Отвод стальной разных типов, марок ГОСТов, (угла кривоизогнутости и радиуса кривизны) D 57 | шт. | 160 | По мере необходимости | Запрос ценовых предложений | 514.25
254 | Отвод стальной разных типов, марок ГОСТов, (угла кривоизогнутости и радиуса кривизны) D76 | шт. | 230 | По мере необходимости | Запрос ценовых предложений | 514.25
255 | Отвод стальной разных типов, марок ГОСТов, (угла кривоизогнутости и радиуса кривизны) D 89 | шт. | 230 | По мере необходимости | Запрос ценовых предложений | 528
256 | Отвод стальной разных типов, марок ГОСТов, (угла кривоизогнутости и радиуса кривизны) D 108 | шт. | 190 | По мере необходимости | Запрос ценовых предложений | 528
257 | Отвод стальной разных типов, марок ГОСТов, (угла кривоизогнутости и радиуса кривизны) D 114 | шт. | 120 | По мере необходимости | Запрос ценовых предложений | 5500
258 | Отвод стальной разных типов, марок ГОСТов, (угла кривоизогнутости и радиуса кривизны) D 150 | шт. | 160 | По мере необходимости | Запрос ценовых предложений | 5500
259 | Отвод стальной разных типов, марок ГОСТов, (угла кривоизогнутости и радиуса кривизны) D 159 | шт. | 168 | По мере необходимости | Запрос ценовых предложений | 5500
260 | Отвод стальной разных типов, марок ГОСТов, (угла кривоизогнутости и радиуса кривизны) D 200 | шт. | 150 | По мере необходимости | Запрос ценовых предложений | 5500
261 | Отвод стальной разных типов, марок ГОСТов, (угла кривоизогнутости и радиуса кривизны) D 219 | шт. | 165 | По мере необходимости | Запрос ценовых предложений | 9123.4
262 | Отвод стальной разных типов, марок ГОСТов, (угла кривоизогнутости и радиуса кривизны) D 250 | шт. | 100 | По мере необходимости | Запрос ценовых предложений | 9123.4
263 | Отвод стальной разных типов, марок ГОСТов, (угла кривоизогнутости и радиуса кривизны) D 273 | шт. | 70 | По мере необходимости | Запрос ценовых предложений | 9123.4
264 | Отвод стальной разных типов, марок ГОСТов, (угла кривоизогнутости и радиуса кривизны) D 300 | шт. | 65 | По мере необходимости | Запрос ценовых предложений | 9123.4
265 | Отвод стальной разных типов, марок ГОСТов, (угла кривоизогнутости и радиуса кривизны) D 325 | шт. | 65 | По мере необходимости | Запрос ценовых предложений | 9438
266 | Отвод D 355 ПЭ100 SDR-17 | шт. | 50 | По мере необходимости | Запрос ценовых предложений | 7700
267 | Отвод стальной разных типов, марок ГОСТов, (угла кривоизогнутости и радиуса кривизны) D 377 | шт. | 50 | По мере необходимости | Запрос ценовых предложений | 10527
268 | Отвод стальной разных типов, марок ГОСТов, (угла кривоизогнутости и радиуса кривизны) D 400 | шт. | 55 | По мере необходимости | Запрос ценовых предложений | 12012
269 | Отвод стальной разных типов, марок ГОСТов, (угла кривоизогнутости и радиуса кривизны) D 426 | шт. | 50 | По мере необходимости | Запрос ценовых предложений | 11525.8
270 | Отвод стальной разных типов, марок ГОСТов, (угла кривоизогнутости и радиуса кривизны) D 530 | шт. | 55 | По мере необходимости | Запрос ценовых предложений | 12269.4
271 | Отвод стальной разных типов, марок ГОСТов, (угла кривоизогнутости и радиуса кривизны) D 600 | шт. | 10 | По мере необходимости | Запрос ценовых предложений | 4400
272 | Отвод стальной разных типов, марок ГОСТов, (угла кривоизогнутости и радиуса кривизны) D 630 | шт. | 10 | По мере необходимости | Запрос ценовых предложений | 4400
273 | Отвод стальной разных типов, марок ГОСТов, (угла кривоизогнутости и радиуса кривизны) D 800 | шт. | 10 | По мере необходимости | Запрос ценовых предложений | 4400
274 | Отвод стальной разных типов, марок ГОСТов, (угла кривоизогнутости и радиуса кривизны) D 820 | шт. | 10 | По мере необходимости | Запрос ценовых предложений | 4400
275 | Фланец плоский (приварной) D 32 | шт. | 50 | По мере необходимости | Запрос ценовых предложений | 110
276 | Фланец плоский (приварной) D 40 | шт. | 50 | По мере необходимости | Запрос ценовых предложений | 110
277 | Фланец плоский (приварной) D-50 | шт. | 50 | По мере необходимости | Запрос ценовых предложений | 110
278 | Фланец плоский (приварной) D 65 | шт. | 50 | По мере необходимости | Запрос ценовых предложений | 110
279 | Фланец плоский (приварной) D 80 | шт. | 50 | По мере необходимости | Запрос ценовых предложений | 165
280 | Фланец плоский (приварной) D-100 | шт. | 150 | По мере необходимости | Запрос ценовых предложений | 495
281 | Фланец плоский (приварной) D-150 | шт. | 100 | По мере необходимости | Запрос ценовых предложений | 550
282 | Фланец плоский (приварной) D-200 | шт. | 100 | По мере необходимости | Запрос ценовых предложений | 770
283 | Фланец плоский (приварной) D-250 | шт. | 5 | По мере необходимости | Запрос ценовых предложений | 82.5
284 | Фланец плоский (приварной) D-300 | шт. | 5 | По мере необходимости | Запрос ценовых предложений | 82.5
285 | Фланец плоский (приварной) D-350 | шт. | 5 | По мере необходимости | Запрос ценовых предложений | 82.5
286 | Фланец плоский (приварной) D-400 | шт. | 5 | По мере необходимости | Запрос ценовых предложений | 110
287 | Фланец плоский (приварной) D-426 | шт. | 5 | По мере необходимости | Запрос ценовых предложений | 110
288 | Фланец плоский (приварной) D-500 | шт. | 5 | По мере необходимости | Запрос ценовых предложений | 132
289 | Фланец плоский (приварной) D-600 | шт. | 5 | По мере необходимости | Запрос ценовых предложений | 198
290 | Фланец плоский (приварной) D-800 | шт. | 5 | По мере необходимости | Запрос ценовых предложений | 198
291 | Фланец плоский (приварной) D 1000 | шт. | 5 | По мере необходимости | Запрос ценовых предложений | 220
292 | Фланец стальной D-50 для разъемных соединений полиэтиленовых (ПЭ), ПХВ труб (накидной, фиксирующий), макс рабочее давление 1,0/1,6 Мпа | шт. | 5 | По мере необходимости | Запрос ценовых предложений | 11
293 | Фланец стальной D-75 для разъемных соединений полиэтиленовых (ПЭ), ПХВ труб (накидной, фиксирующий), макс рабочее давление 1,0/1,6 Мпа | шт. | 10 | По мере необходимости | Запрос ценовых предложений | 440
294 | Фланец стальной D-80 для разъемных соединений полиэтиленовых (ПЭ), ПХВ труб (накидной, фиксирующий), макс рабочее давление 1,0/1,6 Мпа | шт. | 10 | По мере необходимости | Запрос ценовых предложений | 440
295 | Фланец стальной D-90 для разъемных соединений полиэтиленовых (ПЭ), ПХВ труб (накидной, фиксирующий), макс рабочее давление 1,0/1,6 Мпа | шт. | 10 | По мере необходимости | Запрос ценовых предложений | 495
296 | Фланец стальной D-110 для разъемных соединений полиэтиленовых труб (ПЭ), ПХВ труб (накидной, фиксирующий), макс рабочее давление 1,0/1,6 Мпа | шт. | 10 | По мере необходимости | Запрос ценовых предложений | 495
297 | Фланец стальной D-150 для разъемных соединений полиэтиленовых труб (ПЭ), ПХВ труб (накидной, фиксирующий), макс рабочее давление 1,0/1,6 Мпа | шт. | 10 | По мере необходимости | Запрос ценовых предложений | 495
298 | Фланец стальной D-160 для разъемных соединений полиэтиленовых труб (ПЭ), ПХВ труб (накидной, фиксирующий), макс рабочее давление 1,0/1,6 Мпа | шт. | 10 | По мере необходимости | Запрос ценовых предложений | 550
299 | Фланец стальной D-200 для разъемных соединений полиэтиленовых труб (ПЭ), ПХВ труб (накидной, фиксирующий), макс рабочее давление 1,0/1,6 Мпа | шт. | 10 | По мере необходимости | Запрос ценовых предложений | 550
300 | Фланец стальной D-225 для разъемных соединений полиэтиленовых труб (ПЭ), ПХВ труб (накидной, фиксирующий), макс рабочее давление 1,0/1,6 Мпа | шт. | 10 | По мере необходимости | Запрос ценовых предложений | 550
301 | Фланец стальной D-350 для разъемных соединений полиэтиленовых труб (ПЭ), ПХВ труб (накидной, фиксирующий), макс рабочее давление 1,0/1,6 Мпа | шт. | 10 | По мере необходимости | Запрос ценовых предложений | 660
302 | Фланец стальной D-355 для разъемных соединений полиэтиленовых труб (ПЭ), ПХВ труб (накидной, фиксирующий), макс рабочее давление 1,0/1,6 Мпа | шт. | 10 | По мере необходимости | Запрос ценовых предложений | 660
303 | Фланец стальной D-400 для разъемных соединений полиэтиленовых труб (ПЭ), ПХВ труб (накидной, фиксирующий), макс рабочее давление 1,0/1,6 Мпа | шт. | 10 | По мере необходимости | Запрос ценовых предложений | 660
304 | Фланец стальной D-500 для разъемных соединений полиэтиленовых труб (ПЭ), ПХВ труб (накидной, фиксирующий), макс рабочее давление 1,0/1,6 Мпа | шт. | 10 | По мере необходимости | Запрос ценовых предложений | 715
305 | Фланец стальной D-560 для разъемных соединений полиэтиленовых труб (ПЭ), ПХВ труб (накидной, фиксирующий), макс рабочее давление 1,0/1,6 Мпа | шт. | 10 | По мере необходимости | Запрос ценовых предложений | 715
306 | Фланец стальной D-600 для разъемных соединений полиэтиленовых труб (ПЭ), ПХВ труб (накидной, фиксирующий), макс рабочее давление 1,0/1,6 Мпа | шт. | 10 | По мере необходимости | Запрос ценовых предложений | 715
307 | Фланец стальной D-630 для разъемных соединений полиэтиленовых труб (ПЭ), ПХВ труб (накидной, фиксирующий), макс рабочее давление 1,0/1,6 Мпа | шт. | 10 | По мере необходимости | Запрос ценовых предложений | 715
308 | Фитинги их ХПВХ фирмы "Genova" разных типов, разных диаметров | шт. | 50 | По мере необходимости | Запрос ценовых предложений | 110
309 | Фасонные части трубопроводов из разных материалов (стальные, полипропиленовые, бронзовые и др. разных типов и диаметров, в т.ч: тройники разных диамеров и типоразмеров, редуктор-тройник разных диамеров и типоразмеров, переходы разных диаметров, переходники разных диаметров, резьбы, соединения с нарезной резьбой, фитинги, сгоны, крестовины, муфты разных диамеров и типоразмеров, полумуфты, полуотводы, угольники-отводы разных диаметров, отвод обжимной, адаптеры и т.д.) | шт. | 500 | По мере необходимости | Запрос ценовых предложений | 11000
6. Запорная арматура
6.1. Задвижка чугунная (с ручным приводом) | [5 empty] | 12829.7
310 | Задвижка D 50 Ру10/16 кгс/см² (чугунная 30ч6бр, 31ч6бр клиновая, параллельная с выдвижным шпинделем фланцевая; с обрезиненным клином 30ч39р, FАF6000, FАF6100, FАF6110) | шт. | 10 | По мере необходимости | Запрос ценовых предложений | 330
311 | Задвижка D 80 Ру10/16 кгс/см² (чугунная 30ч6бр, 31ч6бр клиновая, параллельная с выдвижным шпинделем фланцевая; с обрезиненным клином 30ч39р, FАF6000, FАF6100, FАF6110) | шт. | 10 | По мере необходимости | Запрос ценовых предложений | 330
312 | Задвижка D 100 Ру10/16 кгс/см² (чугунная 30ч6бр, 31ч6бр клиновая, параллельная с выдвижным шпинделем фланцевая; с обрезиненным клином 30ч39р, FАF6000, FАF6100, FАF6110) | шт. | 25 | По мере необходимости | Запрос ценовых предложений | 962.5
313 | Задвижка D 125 Ру10/16 кгс/см²( чугунная 30ч6бр, 31ч6бр клиновая, параллельная с выдвижным шпинделем фланцевая, FАF6000, FАF6100, FАF6110) | шт. | 5 | По мере необходимости | Запрос ценовых предложений | 297
314 | Задвижка D 150 Ру10/16 кгс/см² (чугунная 30ч6бр, 31ч6бр клиновая, параллельная с выдвижным шпинделем фланцевая; с обрезиненным клином 30ч39р, FАF6000, FАF6100, FАF6110) | шт. | 15 | По мере необходимости | Запрос ценовых предложений | 990
315 | Задвижка D 200 Ру10/16 кгс/см² (чугунная 30ч6бр, 31ч6бр клиновая, параллельная с выдвижным шпинделем фланцевая; с обрезиненным клином 30ч39р, FАF6000, FАF6100, FАF6110) | шт. | 5 | По мере необходимости | Запрос ценовых предложений | 1100
316 | Задвижка D 250 Ру10/16кгс/см² (чугунная 30ч6бр, 31ч6бр клиновая, параллельная с выдвижным шпинделем фланцевая; с обрезиненным клином 30ч39р, FАF6000, FАF6100, FАF6110) | шт. | 5 | По мере необходимости | Запрос ценовых предложений | 1100
317 | Задвижка D 300 Ру10/16 кгс/см² ( чугунная 30ч6бр, 31ч6бр клиновая, параллельная с выдвижным шпинделем фланцевая; с обрезиненным клином 30ч39р, FАF6000, FАF6100, FАF6110) | шт. | 2 | По мере необходимости | Запрос ценовых предложений | 550
318 | Задвижка чугунная 30ч6бр, 31ч6бр клиновая, параллельная с выдвижным шпинделем фланцевая Ру10 кгс/см² D 350 | шт. | 1 | По мере необходимости | Запрос ценовых предложений | 275
319 | Задвижка чугунная 30ч6бр, 31ч6бр клиновая, параллельная с выдвижным шпинделем фланцевая Ру10 кгс/см² D 400 | шт. | 1 | По мере необходимости | Запрос ценовых предложений | 330
320 | Задвижка чугунная 30ч15бр, 30ч515бр клиновая параллельная с невыдвижным шпинделем фланцевая Ру10 кгс/см², с обрезиненным клином 30ч39р D 500 | шт. | 2 | По мере необходимости | Запрос ценовых предложений | 1795.2
321 | Задвижка чугунная 30ч 530бр, 30ч15бр, 30ч515бр клиновая, параллельная с невыдвижным шпинделем фланцевая Ру10 кгс/см² D 600 | шт. | 1 | По мере необходимости | Запрос ценовых предложений | 440
322 | Задвижка чугунная 30ч 530бр, 30ч515бр, 30ч15бр, 30ч330бр клиновая, параллельная с невыдвижным шпинделем фланцевая Ру10 кгс/см² D 800 | шт. | 1 | По мере необходимости | Запрос ценовых предложений | 605
323 | Задвижка чугунная 30ч 530бр, 30ч515бр, 30ч15бр, 30ч330бр клиновая, параллельная с невыдвижным шпинделем фланцевая Ру10 кгс/см² D 1000 | шт. | 1 | По мере необходимости | Запрос ценовых предложений | 660
324 | Задвижка чугунная Ду 1000 Ру10 30ч 530бр (включает в себя строительно-монтажные работы, а именно демонтаж и монтаж задвижек (согласно технического задания) | шт. | 1 | По мере необходимости | Запрос ценовых предложений | 660
325 | Задвижка клиновая 30ч 3930бр, D 1000мм Ру 10 с коническим редуктором, прокладками и метизами | шт. | 1 | По мере необходимости | Конкурс путем тендера | 1800
326 | Задвижка чугунная Ру2,5 кгс/см² D 800 | шт. | 1 | По мере необходимости | Запрос ценовых предложений | 605
6.2. Задвижка чугунная (под электропривод) | [5 empty] | 11000
327 | Задвижка чугунная 30ч906бр, 31ч906бр, параллельная с выдвыжным шпинделем фланцевая под электропривод Ру10кгс/см² D 100 | шт. | 1 | По мере необходимости | Запрос ценовых предложений | 1100
328 | Задвижка чугунная 30ч906бр, 31ч906бр параллельная с выдвыжным шпинделем фланцевая под электропривод Ру10кгс/см² D 150 | шт. | 1 | По мере необходимости | Запрос ценовых предложений | 1100
329 | Задвижка чугунная 30ч906бр, 31ч906бр параллельная с выдвыжным шпинделем фланцевая под электропривод Ру10кгс/см² D 200 | шт. | 1 | По мере необходимости | Запрос ценовых предложений | 1100
330 | Задвижка чугунная 30ч906бр, 31ч906бр параллельная с выдвыжным шпинделем фланцевая под электропривод Ру10кгс/см² D 300 | шт. | 1 | По мере необходимости | Запрос ценовых предложений | 1100
331 | Задвижка чугунная 30ч906бр, 31ч906бр параллельная с выдвыжным шпинделем фланцевая под электропривод Ру10кгс/см² D 400 | шт. | 1 | По мере необходимости | Запрос ценовых предложений | 1100
332 | Задвижка чугунная 30ч915бр, 30ч930бр параллельная (клиновая) с невыдвижным шпинделем фланцевая Ру10 кгс/см² D 500 или 30ч906бр параллельная с выдвыжным шпинделем фланцевая под электропривод Ру10 кгс/см² D 500 | шт. | 1 | По мере необходимости | Запрос ценовых предложений | 1320
333 | Задвижка чугунная 30ч925бр, 30ч930бр параллельная (клиновая) с невыдвижным шпинделем фланцевая Ру10 кгс/см² D 600 под электропривод или 30ч906бр параллельная с выдвыжным шпинделем фланцевая под электропривод Ру10 кгс/см² D 600 | шт. | 1 | По мере необходимости | Запрос ценовых предложений | 1320
334 | Задвижка чугунная 30ч915бр, 30ч930бр параллельная с невыдвижным шпинделем фланцевая Ру10 кгс/см² D 800 под электропривод или 30ч906бр параллельная с выдвыжным шпинделем фланцевая под электропривод Ру10 кгс/см² D 800 | шт. | 1 | По мере необходимости | Запрос ценовых предложений | 1320
335 | Задвижка чугунная 30ч930бр параллельная (клиновая) с невыдвижным шпинделем фланцевая Ру10 кгс/см² D 1000 под электропривод или 30ч906бр параллельная с выдвыжным шпинделем фланцевая под электропривод Ру10 кгс/см² D 1000 | шт. | 1 | По мере необходимости | Запрос ценовых предложений | 1540
6.3. Задвижки стальные | [5 empty] | 3740
336 | Задвижка стальная разных типов (30с15нж; 30с18нж; 30с41нж; 30с99нж; 31с45нж; ЗМС, 30с941нж, 30с964нж и другие), марок Ду 50 (с КОФ) Ру16 кгс/см | шт. | 1 | По мере необходимости | Запрос ценовых предложений | 220
337 | Задвижка 30с 41нж Ду 80 Ру16 кгс/см² | шт. | 1 | По мере необходимости | Запрос ценовых предложений | 330
338 | Задвижка 30с 41нж Ду 100 Ру16 кгс/см² | шт. | 1 | По мере необходимости | Запрос ценовых предложений | 385
339 | Задвижка стальная разных типов (30с15нж; 30с18нж; 30с41нж; 30с99нж; 31с45нж; ЗМС, 30с941нж, 30с964нж и другие), марок Ду 150 (с КОФ) Ру16 кгс/см | шт. | 1 | По мере необходимости | Запрос ценовых предложений | 385
340 | Задвижка стальная разных типов (30с941нж, 30с964нж и другие) клиновая литая с выдвижным шпинделем фланцевая под электропривод Ру 16 кгс/см² D 500 | шт. | 1 | По мере необходимости | Запрос ценовых предложений | 550
341 | Задвижка стальная (30с941нж, 30с964нж и другие) клиновая литая с выдвижным шпинделем фланцевая под электропривод Ру 16 кгс/см² D 600 | шт. | 1 | По мере необходимости | Запрос ценовых предложений | 550
342 | Задвижка гумированная Ру10 (1МПА) D 50 FAF | шт. | 1 | По мере необходимости | Запрос ценовых предложений | 220
343 | Задвижка гумированная Ру10 (1МПА) D 80 FAF | шт. | 1 | По мере необходимости | Запрос ценовых предложений | 330
344 | Задвижка гумированная Ру10 (1МПА) D 100 FAF | шт. | 1 | По мере необходимости | Запрос ценовых предложений | 385
345 | Задвижка шиберная (ножевая) D 150 | шт. | 1 | По мере необходимости | Запрос ценовых предложений | 385
6.4. Вентили (клапаны запорные) чугунные, бронзовые, гумированные | [5 empty] | 7786.3665
346 | Вентиль (клапан запорный) чугунный Ру 10/16 кгс/см² D 15 разных типов, марок | шт. | 90 | По мере необходимости | Запрос ценовых предложений | 326.7
347 | Вентиль (клапан запорный) чугунный Ру 10/16 кгс/см² D 20 разных типов, марок | шт. | 85 | По мере необходимости | Запрос ценовых предложений | 223.839
348 | Вентиль (клапан запорный) чугунный Ру 10/16 кгс/см² D 25 разных типов,марок | шт. | 75 | По мере необходимости | Запрос ценовых предложений | 223.817
349 | Вентиль (клапан запорный) чугунный Ру 10/16 кгс/см² D 32 разных типов, марок | шт. | 25 | По мере необходимости | Запрос ценовых предложений | 248.05
350 | Вентиль (клапан запорный) чугунный Ру 10/16 кгс/см² D 40 разных типов, марок | шт. | 75 | По мере необходимости | Запрос ценовых предложений | 229.9275
351 | Вентиль (клапан запорный) чугунный Ру 10/16 кгс/см² D 50 разных типов, марок | шт. | 85.5 | По мере необходимости | Запрос ценовых предложений | 387.2
352 | Вентиль (клапан запорный) чугунный Ру 10/16 кгс/см² D 100 разных типов, марок | шт. | 8 | По мере необходимости | Запрос ценовых предложений | 96.8
353 | Вентиль (клапан запорный) чугунный Ру 10/16 кгс/см² D150 разных типов, марок | шт. | 10 | По мере необходимости | Запрос ценовых предложений | 181.5
354 | Вентиль (клапан) гумированный (мембранный футерованный) разных типов, марок Ру 10/16 кгс/см² D20 | шт. | 8 | По мере необходимости | Запрос ценовых предложений | 48.4
355 | Вентиль (клапан) гумированный (мембранный футерованный) разных типов, марок Ру 10/16 кгс/см² D25 | шт. | 8 | По мере необходимости | Запрос ценовых предложений | 48.4
356 | Вентиль (клапан) гумированный (мембранный футерованный) разных типов, марок Ру 10/16 кгс/см² D32 | шт. | 8 | По мере необходимости | Запрос ценовых предложений | 60.5
357 | Вентиль (клапан) гумированный (мембранный футерованный) разных типов, марок Ру 10/16 кгс/см² D40 | шт. | 6 | По мере необходимости | Запрос ценовых предложений | 60.5
358 | Вентиль (клапан) гумированный (мембранный футерованный) разных типов, марок Ру 10/16 кгс/см² D80 | шт. | 10 | По мере необходимости | Запрос ценовых предложений | 96.8
359 | Вентиль (клапан) гумированный (мембранный футерованный) разных типов, марок Ру 10/16 кгс/см² D 100 | шт. | 10 | По мере необходимости | Запрос ценовых предложений | 96.8
360 | Вентиль (клапан) гумированный (мембранный футерованный) разных типов, марок Ру 10/16 кгс/см² D 150 | шт. | 6 | По мере необходимости | Запрос ценовых предложений | 90.75
361 | Вентиль (клапан) гумированный (мембранный футерованный) разных типов, марок Ру 10/16 кгс/см² D 50 | шт. | 10 | По мере необходимости | Запрос ценовых предложений | 90.75
362 | Вентиль бронзовый (клапан запорный) Ру 10/16 кгс/см² D 15 разных типов, марок | шт. | 70 | По мере необходимости | Запрос ценовых предложений | 72.611
363 | Вентиль бронзовый (клапан запорный) Ру 10/16 кгс/см² D 20 разных типов, марок | шт. | 70 | По мере необходимости | Запрос ценовых предложений | 72.611
364 | Вентиль бронзовый (клапан запорный) Ру 10/16 кгс/см² D 50 разных типов, марок | шт. | 70 | По мере необходимости | Запрос ценовых предложений | 120.967
365 | Вентиль бронзовый (клапан запорный) Ру 10/16 кгс/см² D 32 разных типов, марок | шт. | 70 | По мере необходимости | Запрос ценовых предложений | 145.222
366 | Вентиль бронзовый (клапан запорный) Ру 10/16 кгс/см² D 40 разных типов, марок | шт. | 70 | По мере необходимости | Запрос ценовых предложений | 145.222
367 | Вентили шаровые различных марок и диаметров | шт. | 21 | По мере необходимости | Запрос ценовых предложений | 4719
6.5. Затворы поворотные
6.5.1. Затворы с ручным (механическим) приводом, редуктором | [5 empty] | 9557.988
368 | Затвор поворотный дисковый Ру10/16 кгс/см² D (DN) 50мм разных типов, марок | шт. | 40 | По мере необходимости | Запрос ценовых предложений | 1573
369 | Затвор поворотный дисковый Ру10/16 кгс/см² D (DN) 65мм разных типов, марок | шт. | 20 | По мере необходимости | Запрос ценовых предложений | 770
370 | Затвор поворотный дисковый Ру10/16 кгс/см² D (DN) 80мм разных типов, марок | шт. | 20 | По мере необходимости | Запрос ценовых предложений | 865.15
371 | Затвор поворотный дисковый Ру10/16 кгс/см² D 100 мм разных типов, марок | шт. | 20 | По мере необходимости | Запрос ценовых предложений | 3595.438
372 | Затвор поворотный дисковый Ру10/16 кгс/см² D 200 мм разных типов, марок | шт. | 4 | По мере необходимости | Запрос ценовых предложений | 484
373 | Затвор поворотный дисковый Ру10/16 кгс/см² D (DN) 300мм разных типов, марок | шт. | 2 | По мере необходимости | Запрос ценовых предложений | 290.4
374 | Затвор поворотный дисковый Ру10/16 кгс/см² D 500 мм разных типов, марок | шт. | 4 | По мере необходимости | Запрос ценовых предложений | 660
375 | Затвор поворотный дисковый Ру10/16 кгс/см² D 600 мм разных типов, марок | шт. | 4 | По мере необходимости | Запрос ценовых предложений | 660
376 | Затвор поворотный дисковый Ру10/16 кгс/см² D 800 мм разных типов, марок | шт. | 4 | По мере необходимости | Запрос ценовых предложений | 660
6.5.2. Затворы с электроприводом | [5 empty] | 9840
377 | Затвор поворотный дисковый 32ч906бр, 32ч926р Ру 10/16 кгс/см² D 300 с электроприводом | шт. | 6 | По мере необходимости | Запрос ценовых предложений | 1100
378 | Затвор поворотный дисковый 32ч906бр, 32ч926р Ру 10/16 кгс/см² D 400 с электроприводом | шт. | 4 | По мере необходимости | Запрос ценовых предложений | 770
379 | Затвор поворотный дисковый 32ч906бр, 32ч926р Ру 10/16 кгс/см² D 500 с электроприводом | шт. | 5 | По мере необходимости | Запрос ценовых предложений | 880
380 | Затвор поворотный дисковый 32ч906бр, 32ч926р Ру 10/16 кгс/см² D 600 с электроприводом | шт. | 3 | По мере необходимости | Запрос ценовых предложений | 6210
381 | Затвор поворотный дисковый 32ч906бр, 32ч926р Ру 10/16 кгс/см² D 800 с электроприводом | шт. | 3 | По мере необходимости | Запрос ценовых предложений | 880
6.6. Клапаны обратные, краны и другая обратная трубопроводная арматура | [5 empty] | 59144.25
382 | Гидрозатворы, герметизаторы разных диаметров, пробки пневматические: складные, нагнетательные (пневмозаглушки) (для перекрытия канализационных труб) разных типов, марок | шт. | 100 | По мере необходимости | Запрос ценовых предложений | 13200
383 | Заглушки стальные приварные разных диаметров | шт. | 10 | По мере необходимости | Запрос ценовых предложений | 1210
384 | Клапан обратный D 40 Ру 10/16 кгс/см² разных типов, марок | шт. | 5 | По мере необходимости | Запрос ценовых предложений | 605
385 | Клапан обратный D 50 Ру 10/16 кгс/см² разных типов, марок | шт. | 32 | По мере необходимости | Запрос ценовых предложений | 3300
386 | Клапан обратный D65 Ру 10/16 кгс/см² разных типов, марок | шт. | 30 | По мере необходимости | Запрос ценовых предложений | 3300
387 | Клапан обратный D 80 Ру 10/16 кгс/см² разных типов, марок | шт. | 25 | По мере необходимости | Запрос ценовых предложений | 3300
388 | Клапан обратный D 100 Ру 10/16 кгс/см² разных типов, марок | шт. | 25 | По мере необходимости | Запрос ценовых предложений | 3300
389 | Клапан обратный D 1000 Ру 10/16 кгс/см² разных типов, марок | шт. | 1 | По мере необходимости | Запрос ценовых предложений | 220
390 | Клапан обратный D 150 Ру 10/16 кгс/см² разных типов, марок | шт. | 25 | По мере необходимости | Запрос ценовых предложений | 3300
391 | Клапан обратный D 200 Ру 10/16 кгс/см² разных типов, марок | шт. | 14 | По мере необходимости | Запрос ценовых предложений | 3300
392 | Клапан обратный D 250 Ру 10/16 кгс/см² разных типов, марок | шт. | 10 | По мере необходимости | Запрос ценовых предложений | 3300
393 | Клапан обратный D 300 Ру 10/16 кгс/см² разных типов, марок | шт. | 7 | По мере необходимости | Запрос ценовых предложений | 3300
394 | Клапан обратный D 400 Ру 10/16 кгс/см² разных типов, марок | шт. | 7 | По мере необходимости | Запрос ценовых предложений | 3300
395 | Клапан обратный D 500 Ру 10/16 кгс/см² разных типов, марок | шт. | 5 | По мере необходимости | Запрос ценовых предложений | 3300
396 | Клапан обратный 19ч19р Ду 800 | шт. | 1 | По мере необходимости | Запрос ценовых предложений | 3454
397 | Клапан угловой цапковый DN12, PN 1,6 MПа (16 кгс/см2) ; ВИЛН. 491211.018 (15 нж93 бк) | шт. | 5 | По мере необходимости | Запрос ценовых предложений | 1650
398 | Клапан шаровый ПГ | шт. | 30 | По мере необходимости | Запрос ценовых предложений | 3300
399 | Кран Маевского | шт. | 60 | По мере необходимости | Запрос ценовых предложений | 660
400 | Кран трех-ходовой разных видов, типов, марок, разных диаметров | шт. | 15 | По мере необходимости | Запрос ценовых предложений | 181.5
401 | Шаровый кран разных типов марок D 15 | шт. | 25 | По мере необходимости | Запрос ценовых предложений | 151.25
402 | Шаровый кран разных типов марок D 20 | шт. | 25 | По мере необходимости | Запрос ценовых предложений | 157.3
403 | Шаровый кран разных типов марок D 25 | шт. | 25 | По мере необходимости | Запрос ценовых предложений | 187.55
404 | Шаровый кран разных типов марок D 32 | шт. | 15 | По мере необходимости | Запрос ценовых предложений | 193.6
405 | Шаровый кран разных типов марок D 40 | шт. | 11 | По мере необходимости | Запрос ценовых предложений | 205.7
406 | Шаровый кран разных типов марок D 50 | шт. | 25 | По мере необходимости | Запрос ценовых предложений | 308.55
407 | Шаровый кран разных типов марок D 80 | шт. | 2 | По мере необходимости | Запрос ценовых предложений | 96.8
408 | Шаровый кран разных типов марок D100 | шт. | 2 | По мере необходимости | Запрос ценовых предложений | 121
409 | Шаровый кран разных типов марок D 200 | шт. | 2 | По мере необходимости | Запрос ценовых предложений | 121
410 | Кран шаровой приварной DN150 | шт. | 2 | По мере необходимости | Запрос ценовых предложений | 121
7. Материалы для проведения сварочных работ | [5 empty] | 5891.33
411 | Азот | куб м | 2 | По мере необходимости | Запрос ценовых предложений | 786.5
412 | Газ сжиженный (пропан) | кг. | 1250 | Ежемесячно | Запрос ценовых предложений | 200
413 | Карбид | кг. | 20 | Ежемесячно | Запрос ценовых предложений | 1101.1
414 | Кислород | м 3 | 870 | Ежемесячно | Запрос ценовых предложений | 400
415 | Углекислота | кг. | 50 | По мере необходимости | Запрос ценовых предложений | 786.5
416 | Электроды для нержавеющей стали разных типов, марок | кг. | 80 | Ежемесячно | Запрос ценовых предложений | 72.6
417 | Электроды для сварки стали разных типов, марок | кг | 3020.5 | Ежемесячно | Запрос ценовых предложений | 2129.6
418 | Электроды для сварки чугуна разных типов, марок | кг. | 260 | Ежемесячно | Запрос ценовых предложений | 415.03
8. Уплотнительные материалы | [5 empty] | 46726.8318
419 | Асбест листовой (асбокартон) | кг. | 150 | По мере необходимости | Запрос ценовых предложений | 220
420 | Асбест шнуровой (асбошнур) | кг. | 80 | По мере необходимости | Запрос ценовых предложений | 185.13
421 | Баббит Б-83 | кг. | 50 | По мере необходимости | Запрос ценовых предложений | 181.5
422 | Безасбестовые уплотнительнительные материалы из терморасширенного графита "GP 901" сечением от 3 до 50 мм | кг. | 20 | По мере необходимости | Запрос ценовых предложений | 19.36
423 | Герметик (прокладка, герметик автомобильный клей-герметик для автостеккла и др) | шт, тюб | 230 | По мере необходимости | Запрос ценовых предложений | 61.71
424 | Графитовый стержень Ф4К20 различных диаметров, различной маркировки | кг | 20 | По мере необходимости | Запрос ценовых предложений | 193.6
425 | Каболка (смоляная, масляная, жировая, льняная, канализационная, водопроводная и др), канат смоляной, прядь смоляная, льняная прядь пропитанная) | кг. | 50 | По мере необходимости | Запрос ценовых предложений | 110
426 | Капралон (разный) | кг. | 50 | По мере необходимости | Запрос ценовых предложений | 332.75
427 | Лен сантехнический, лента ФУМ | кг | 135 | По мере необходимости | Запрос ценовых предложений | 145.2
428 | Лента конвейерная (транспортерная) разных типов, ГОСТов | м² | 320 | По мере необходимости | Запрос ценовых предложений | 871.2
429 | Паронит (разной толщины и разных ГОСТов ) | кг | 300 | По мере необходимости | Запрос ценовых предложений | 412.5
430 | Резина сырая вулканизационная | кг | 555 | По мере необходимости | Запрос ценовых предложений | 242
431 | Сальниковая набивка разная: разных диаметров, видов, типов, марок, наименований | кг | 2150 | По мере необходимости | Запрос ценовых предложений | 1633.5
432 | Техническая резина (техпластина ) различной толщины, резина маслостойкая, маслобензостойкая различной толщины | тн | 106.8 | По мере необходимости | Запрос ценовых предложений | 31726.2
433 | Торцевое уплотнение разное (в т.ч. BBVP,DBUE) | к-т | 12 | По мере необходимости | Запрос ценовых предложений | 314.6
434 | Фторопласт (разный) | кг. | 60 | По мере необходимости | Запрос ценовых предложений | 9680
435 | Холодная сварка (рем. стержни), двухкомпанентные пластичные клеи различных марок | шт. | 125 | По мере необходимости | Запрос ценовых предложений | 246.3318
436 | Шнур резиновый | кг. | 30 | По мере необходимости | Запрос ценовых предложений | 151.25
9. Строительные материалы | [5 empty] | 34526.9019
437 | Алебастр, гипс, шпатлевка разных типов и другие подобные материалы | т | 0.5 | По мере необходимости | Запрос ценовых предложений | 586.454
438 | Бетон | м3 | 180 | По мере необходимости | Запрос ценовых предложений | 7880.004
439 | Битум | тн | 0.7 | По мере необходимости | Запрос ценовых предложений | 901.45
440 | Гвозди разные | кг | 20 | По мере необходимости | Запрос ценовых предложений | 45.98
441 | Доска обрезная, необрезная, шпунтованная | м3 | 2 | По мере необходимости | Запрос ценовых предложений | 544.5
442 | Железо оцинкованное | лист | 20 | По мере необходимости | Запрос ценовых предложений | 4053.5
443 | Известь (гашенная, негашенная) | тн | 1.52 | По мере необходимости | Запрос ценовых предложений | 162.0531
444 | Клей разный (в т.ч.клей для лобовых стекол ) | шт/кг. | 1/2 | По мере необходимости | Запрос ценовых предложений | 15.84
445 | Клей уневерсальный для ХПВХ "Genova" | шт/кг. | 5 | По мере необходимости | Запрос ценовых предложений | 66
446 | Краски и эмали различных типов и цветов | кг. | 350 | По мере необходимости | Запрос ценовых предложений | 187
447 | Кузбаслак | кг. | 200 | По мере необходимости | Запрос ценовых предложений | 66
448 | Линолеум | м2 | 100 | По мере необходимости | Запрос ценовых предложений | 275
449 | Маты минераловатные, прошивные на металлической сетке, минвата, теплоизоляция типа изовер, изовер классик и тому подобные | м2 | 30 | По мере необходимости | Запрос ценовых предложений | 33
450 | Монтажная пена | уп. | 6 | По мере необходимости | Запрос ценовых предложений | 31.35
451 | Оконные рамы, оконные рамы с остеклением, стеклопакеты, оконные рамы со стеклопакетами (пластиковые, деревянные), металлопластиковые конструкции из ПХВ профиля разных фирм | шт. | 50 | По мере необходимости | Запрос ценовых предложений | 8800
452 | Олифа | л. | 40 | По мере необходимости | Запрос ценовых предложений | 37.4
453 | Резиновые уплотнители разных диаметров и т.д. | шт. | 140 | По мере необходимости | Запрос ценовых предложений | 440
454 | Песок разных пород | тн | 140 | По мере необходимости | Запрос ценовых предложений | 140
455 | Пинетрон, Пенетрон, Пенекрит, Пенеплаг, Адмикс, Акватрон, Гидротекс и другие подобные | тн | 1.5 | По мере необходимости | Запрос ценовых предложений | 847
456 | Радиаторы отопления чугунные и стальные, алюминиевые с комплектующими, отопительные приборы. | к-т | 10 | По мере необходимости | Запрос ценовых предложений | 701.8
457 | Раствор готовый цементный (кладочный), пескобетон | м3 | 100 | По мере необходимости | Запрос ценовых предложений | 2541
458 | Растворители разные, уайт-спирит, сольвент и подобные | л | 54 | По мере необходимости | Запрос ценовых предложений | 72.6
459 | Растворитель (обезжириватель) универсальный для очистки ХПВХ "Genova" CLEANER/PRIMER | шт/л. | 10 | По мере необходимости | Запрос ценовых предложений | 60.5
460 | Рубероид разных марок (толь) | м² | 1100 | По мере необходимости | Запрос ценовых предложений | 750.2
461 | Рукан 31СКПн, стеклокром ХКП, бикрост ТКП | м² | 1000 | По мере необходимости | Запрос ценовых предложений | 641.3
462 | Рукан 31СПП, стеклокром ХПП, бикрост ТПП | м² | 1000 | По мере необходимости | Запрос ценовых предложений | 641.3
463 | Унитаз в компмплекте | шт. | 2 | По мере необходимости | Запрос ценовых предложений | 48.642
464 | Мойка в коиплекте | шт | 2 | По мере необходимости | Запрос ценовых предложений | 40.656
465 | Сантехнические приборы: раковины, мойки, унитазы, смывные бачки, смесители, обвязка к мойке, сифон различного типа, гофры различного типа и диаметра, сифон-гофры и другие и запасные части к ним (кран-буксы, прокладки, манжеты разные, комплект зап.частей к смывному бачку, клапан, поплавок, гармошка, сиденье к унитазу, соединитель для смесителя, обводное колено разных диаметров и другие ) | шт. | 50 | По мере необходимости | Запрос ценовых предложений | 169.4
466 | Силикон разный | шт. | 110 | По мере необходимости | Запрос ценовых предложений | 165
467 | Скоч двухсторонний | шт. | 12 | По мере необходимости | Запрос ценовых предложений | 10.89
468 | Стекло жидкое | кг | 150 | По мере необходимости | Запрос ценовых предложений | 175.45
469 | Стекло | м2 | 50 | По мере необходимости | Запрос ценовых предложений | 121
470 | Фанера | м² | 10 | По мере необходимости | Запрос ценовых предложений | 12.1
471 | Щебень, природный камень (для строительных целей) | тн | 30 | По мере необходимости | Запрос ценовых предложений | 145.2
472 | Цемент разных типов, марок | тн | 71 | По мере необходимости | Запрос ценовых предложений | 3055.7328
473 | Кирпич разного вида | шт | 500 | По мере необходимости | Запрос ценовых предложений | 61.6
10. Железобетонные изделия | [5 empty] | 84302.3841
474 | Блоки фундаментные ФБС различного размера и назначения | шт. | 20 | По мере необходимости | Запрос ценовых предложений | 770
475 | Кольца железобетонные, бетонные разного типа, марки, вида, размера, назначения | шт. | 330 | По мере необходимости | Запрос ценовых предложений | 2516.789
476 | Кольцо доборное (опорное) | шт. | 250 | По мере необходимости | Запрос ценовых предложений | 2836.075
477 | Крышка тюбинга | шт. | 94 | По мере необходимости | Запрос ценовых предложений | 246.84
478 | Крышки КЛ 086 | шт. | 370 | По мере необходимости | Запрос ценовых предложений | 5683.755
479 | Лотки железобетонные | шт | 20 | По мере необходимости | Запрос ценовых предложений | 33976.8
480 | Люки смотровых колодцев из полимерно-песчанной композиции разных типов | шт. | 50 | По мере необходимости | Запрос ценовых предложений | 1573
481 | Люки смотровых колодцев из чугуна разных типов | шт. | 290 | По мере необходимости | Запрос ценовых предложений | 14509.3641
482 | Нестандартные железобетонные изделия | шт. | 150 | По мере необходимости | Запрос ценовых предложений | 18679.98
483 | Пескоблок | шт. | 2000 | По мере необходимости | Запрос ценовых предложений | 820.38
484 | Плита днища разных типов, марок, размеров (камеры, тюбинга, колодца, траншеи и др.) | шт. | 30 | По мере необходимости | Запрос ценовых предложений | 1131.713
485 | Плиты железобетонные разных размеров, разного назначения ( плиты перекрытий колодца, камеры, лотков, траншеи, тюбинга, сборные плиты и др.) | шт/м² | 28 | По мере необходимости | Запрос ценовых предложений | 992.651
486 | Тюбинг | шт. | 2 | По мере необходимости | Запрос ценовых предложений | 565.037
11. Пожарные гидранты | [5 empty] | 4000
487 | Пожарные гидранты( разной высоты , подземные надземные, разных гостов, стали, чугуные, нержав.сталь и т.п.) | шт. | 82 | По мере необходимости | Запрос ценовых предложений | 4000
12. Водоразборные колонки | [5 empty] | 935
488 | Водоразборные колонки | шт. | 10 | По мере необходимости | Запрос ценовых предложений | 935
13. Рукава гофрированные | [5 empty] | 2100
489 | Металлорукав различных диаметров, гофро труба изоляционная | м. | 600 | По мере необходимости | Запрос ценовых предложений | 1500
490 | Рукав (шланг) напорный, рукав напорно-всасывающий (гофрированный) разных диаметров и другии виды и типы. | м | 30 | По мере необходимости | Запрос ценовых предложений | 600
14. Электроматериалы, приборы, аппаратура, радиодетали, осветительная аппаратура | [5 empty] | 63261.7113
491 | DIN-рейка(дин-рейка) различных типов и марок | м. | 2 | По мере необходимости | Запрос ценовых предложений | 1.65
492 | IGBT модули для частотно-регулируемых приводов различных типов и марок | шт. | 5 | По мере необходимости | Запрос ценовых предложений | 1045
493 | Автоматический самопишущий прибор (КСМ, КСД и другие подобного типа) | шт. | 4 | По мере необходимости | Запрос ценовых предложений | 1320
494 | Амперметры различного типа и номинала (в т.ч. килоамперметры) | шт. | 15 | По мере необходимости | Запрос ценовых предложений | 82.5
495 | Аппарат пускорегулирующий (дроссель, балласник и.т.д.) к лампам различного типа (в т.ч. ртутным, люминисцентным и др.) и различной мощности | шт. | 25 | По мере необходимости | Запрос ценовых предложений | 165
496 | Арматура к проводу СИП (гильзы, соединители, держатели);Зажимы для крепления(анкерный, анкерный клиновой, поддерживающий, промежуточный,ответвительный, плашечный,соединительный, прокалывающий, болтовой); Анкерные кронштейны различных типов, крюки монтажные;Крепежные изделия для крепления СИП(металлическая лента, скрепа, фасадные крепления, дистанционный фиксатор, стяжные ремешки, защитные колпачки) | шт. | 100 | По мере необходимости | Запрос ценовых предложений | 363
497 | Блок защиты разных типов, марок | шт. | 10 | По мере необходимости | Запрос ценовых предложений | 435.6
498 | Блок путевых выключателей | шт. | 10 | По мере необходимости | Запрос ценовых предложений | 1573
499 | Вилки различных типов и назначения (телефонная, электрическая, кабельная и др) | шт. | 20 | По мере необходимости | Запрос ценовых предложений | 254.1
500 | Внутренний дополнительный вентилятор для АСS800, вентилятор охлаждения для АСS800, вентилятор охлаждения для модуля расширения АСS800, дополнительный вентилятор охлаждения в шкаф АСS800-х7, дополнительный IP54 вентилятор охлаждения АСS800-х7, вентилятор охлаждения для DSU+V992, вентилятор охлаждения для TSU, АСS800LC вентилятор охлаждения | к-т | 5 | По мере необходимости | Запрос ценовых предложений | 1331
501 | Вольтметры различного типа и номинала (в т.ч. ампервольтметры) | шт. | 10 | По мере необходимости | Запрос ценовых предложений | 121
502 | Выключатели маслянные, вакуумные различных типов и напряжения | к-т | 3 | По мере необходимости | Запрос ценовых предложений | 1357.62
503 | Выключатели наружной и внутренней установки различных типов | шт. | 50 | По мере необходимости | Запрос ценовых предложений | 108.9
504 | Выключатели пакетные различных типов | шт. | 30 | По мере необходимости | Запрос ценовых предложений | 48.4
505 | Выключатели, переключатели, тумблера различных типов и марок | шт. | 60 | По мере необходимости | Запрос ценовых предложений | 48.4
506 | Выключатель автоматические различного типа различных типов и марок | шт. | 80 | По мере необходимости | Запрос ценовых предложений | 399.3
507 | Гетинакс различного типа и толщины (листовой и.т.д) | кг/м² | 40 | По мере необходимости | Запрос ценовых предложений | 338.8
508 | Гильзы алюминиевые, медные, изолированные герметичные к поводам СИП различных типов, марок, диаметров и сечения | шт. | 100 | По мере необходимости | Запрос ценовых предложений | 157.3
509 | Индикаторы разных типов и назначения (ИЧ 0 -10мм, ИДО-05 и др) | шт. | 10 | По мере необходимости | Запрос ценовых предложений | 181.5
510 | Кабель контрольный, слаботочный, разных типов, сечения и количества жил | м. | 150 | По мере необходимости | Запрос ценовых предложений | 35.09
511 | Кабель силовой различных марок, типов, сечений, напряжения 2-х жилный | м. | 600 | По мере необходимости | Запрос ценовых предложений | 701.8
512 | Кабель силовой различных марок, типов, сечений, напряжения 3-х жилный | м. | 2500 | По мере необходимости | Запрос ценовых предложений | 4250
513 | Кабель силовой различных марок, типов, сечений, напряжения 4-х жилный | м. | 200 | По мере необходимости | Запрос ценовых предложений | 1089
514 | Кабель телефонный различных марок, типов, сечений, количесва жил (в т.ч. Cable UTP Cat.5) | м. | 150 | По мере необходимости | Запрос ценовых предложений | 605
515 | Катушки различных величин, типов; контакты и другие запасные части для магнитных пускателей, контакторов, масляных выключателей, сварочных трансформаторов, тельферов и др. | шт. | 20 | По мере необходимости | Запрос ценовых предложений | 883.3
516 | Клемники различных видов и типов | шт. | 3000 | По мере необходимости | Запрос ценовых предложений | 1500
517 | Клещи токоизмерительные различных типов | шт. | 2 | По мере необходимости | Запрос ценовых предложений | 60.5
518 | Комплектующие для охранно-пожарной сигнализации (в том числе датчики герконовые; извещатели дымовые, тепловые, пламени, пожарный ручной и другие; крепеж разного типа для извещателей; прибор приемно-контрольный охранно-пожарный разных марок, типов; оповещатель разных марок, назначения, световое табло "Выход "Шығұ", панели индикации ; передатчики; приемники и другое оборудование) | шт. | 500 | По мере необходимости | Запрос ценовых предложений | 1000
519 | Комплектующие к маслянным выключателям (гибкая медная связь, розетки, тяги и.т.д.) | шт. | 10 | По мере необходимости | Запрос ценовых предложений | 1210
520 | Комплектующие к приводам маслянных выключателей различного типа и назначения | шт. | 10 | По мере необходимости | Запрос ценовых предложений | 883.3
521 | Конденсаторы различного типа | шт. | 10 | По мере необходимости | Запрос ценовых предложений | 19.36
522 | Контакторы различного типа | шт. | 24 | По мере необходимости | Запрос ценовых предложений | 1694
523 | Коробки различных типов (разветвительная, распределительная, распаечная и другие). Втулки разные. | шт. | 300 | По мере необходимости | Запрос ценовых предложений | 450
524 | Лампа для приборов КИП, шахтерских фонарей, сигнальные, коммутаторные различного типа, размера цоколя | шт. | 100 | По мере необходимости | Запрос ценовых предложений | 121
525 | Лампы газоразрядные ксеоновые высокого давления (ДКсТ-20000Вт и др.) | шт. | 2 | По мере необходимости | Запрос ценовых предложений | 96.8
526 | Лампы ДРЛ, ДРВ различной мощности | шт. | 450 | По мере необходимости | Запрос ценовых предложений | 217.8
527 | Лампы люминисцентные различных типов и мощности | шт. | 150 | По мере необходимости | Запрос ценовых предложений | 205.7
528 | Лампы накаливания (теплоизлучатели,термоизлучатели) различного типа, напряжения, мощности, размера цоколя; энергосберегающие; светодиодные; миниатюрные МН, МО различного типа, напряжения, мощности и др. | шт. | 2100 | По мере необходимости | Запрос ценовых предложений | 508.2
529 | Лампы ручная переносная с защитной сеткой различных марок | шт. | 2 | По мере необходимости | Запрос ценовых предложений | 48.4
530 | Лента поливинилхлоридная, х/б электроизоляционная, сигнальная | шт/рул | 20 | По мере необходимости | Запрос ценовых предложений | 3794.076
531 | Манометры различных типов, диапазонов измерений (в т.ч. дифманометры) | шт. | 80 | По мере необходимости | Запрос ценовых предложений | 242
532 | Мегаомметры различных типов | шт. | 2 | По мере необходимости | Запрос ценовых предложений | 48.4
533 | Муфта концевая различных типов, сечения, напряжения и исполнения, и комплектующие к ним | шт. | 8 | По мере необходимости | Запрос ценовых предложений | 189.3
534 | Муфта соединительные различных типов, сечения, напряжения и исполнения, и комплектующие к ним | шт. | 30 | По мере необходимости | Запрос ценовых предложений | 612.4
535 | Наконечники алюминиевые, медные, медно-алюминевые различного сечения | шт. | 60 | По мере необходимости | Запрос ценовых предложений | 48.4
536 | Патрон, ламподержатель, карболитовый, фарфоровый, керамический различных видов с цоколем F27, E40, E14 | шт. | 30 | По мере необходимости | Запрос ценовых предложений | 60.5
537 | Переносные заземления различного сечения и назначения | шт. | 5 | По мере необходимости | Запрос ценовых предложений | 96.8
538 | Планетарный редуктор под электроприводы разных типов (типы: А, Б, В, Г, Д) | шт. | 10 | По мере необходимости | Запрос ценовых предложений | 605
539 | Посты, пульты, ключи, кнопки управления различного типа | шт. | 50 | По мере необходимости | Запрос ценовых предложений | 121
540 | Предохранители (плавкие вставки) различного напряжения, тока, типа (ПН, ПТ и.т.д) | шт. | 50 | По мере необходимости | Запрос ценовых предложений | 326.7
541 | Припой марки А, припой оловянно-свинцовый ПОС, олово и другие материалы для пайки (фибра листовая, жир паяльный, канифоль, бура, нашатырь для пайки, кислота паяльная, цинк, латунь и т.д.) | кг | 0.5 | По мере необходимости | Запрос ценовых предложений | 10714.2273
542 | Провод различных типов, марок, видов, сечения, напряжения, количества жил | м | 200 | По мере необходимости | Запрос ценовых предложений | 181.5
543 | Прожекторы различных типов | шт. | 70 | По мере необходимости | Запрос ценовых предложений | 560
544 | Пускатели различного типа и величины | шт. | 80 | По мере необходимости | Запрос ценовых предложений | 2178
545 | Разрядники различного типа | к-т | 3 | По мере необходимости | Запрос ценовых предложений | 108.9
546 | Разъединители 10 кВ(в т.ч. РЛНД-10) | к-т | 2 | По мере необходимости | Запрос ценовых предложений | 242
547 | Разъемы различных типов и назначения, коннекторы (сonnector) различных типов и назначения, сокеты различных типов, корпуса для разъемов различного типа | шт. | 10 | По мере необходимости | Запрос ценовых предложений | 181.5
548 | Резисторы сопротивления и потенциометры различного типа и номиналов | шт. | 32 | По мере необходимости | Запрос ценовых предложений | 36.3
549 | Реле различных типов и назначений (в т.ч. реле давления, тепловые, времени, фотореле и другие) | шт. | 50 | По мере необходимости | Запрос ценовых предложений | 60.5
550 | Розетки различного типа, напряжения и тока; телефонные; розетка RJ45 Cat. 5е 110 (в т.ч. 1 и 2-х портовые) и другие | шт. | 40 | По мере необходимости | Запрос ценовых предложений | 157.3
551 | Рубильник (ящик) различного тока, типа (ЯРП, ЯРВ, ЯБПВУ и.т.п.) | шт. | 20 | По мере необходимости | Запрос ценовых предложений | 14.52
552 | Светильники, светильники-переноски различного типа, марки, длины | шт. | 300 | По мере необходимости | Запрос ценовых предложений | 1800
553 | Светосигнальная арматура различных типов | шт. | 40 | По мере необходимости | Запрос ценовых предложений | 108.9
554 | Силовые трансформаторы, трансформаторы тока и напряжения различного типа; понижающие различных видов, типов, марок, мощности и напряжения | шт. | 10 | По мере необходимости | Запрос ценовых предложений | 363
555 | Стартер для люминесцентной лампы различного типа, напряжения и мощности | шт. | 100 | По мере необходимости | Запрос ценовых предложений | 10.043
556 | Текстолит, стеклотестолит круглый различного диаметра, листовой различного типа и толщины | кг. | 120 | По мере необходимости | Запрос ценовых предложений | 121
557 | Термометры различного типа и назначения (в т.ч. манометрические термометры) | шт. | 13 | По мере необходимости | Запрос ценовых предложений | 60.5
558 | Тросик гибкий стальной (d 3-5) | м | 50 | По мере необходимости | Запрос ценовых предложений | 15.125
559 | Трубка изоляционная, термоусаживающаяся (ТУТ) из различных материалов, различных типов, видов, марок, типаразмеров, диаметров, толщины, разного давления | кг. | 10 | По мере необходимости | Запрос ценовых предложений | 36.3
560 | Трубка медная различных диаметров | кг. | 30 | По мере необходимости | Запрос ценовых предложений | 5316.74
561 | Трубчатый электонагреватель (ТЭН) различных типов, марок, мощности | шт. | 13 | По мере необходимости | Запрос ценовых предложений | 205.7
562 | Удлинители разных видов, типов, марок. | шт. | 2 | По мере необходимости | Запрос ценовых предложений | 36.3
563 | Удлинитель барабанного типа на катушке различных типов и марок, длины кабеля | шт. | 5 | По мере необходимости | Запрос ценовых предложений | 36.3
564 | Указатели напряжения до и свыше 1000 В | шт. | 20 | По мере необходимости | Запрос ценовых предложений | 121
565 | Шкаф (пункт) силовой, распределительный, управления - различных типов, марок (ШР, ШРС, ПР,СПМ, ШУ и др.) | шт. | 4 | По мере необходимости | Запрос ценовых предложений | 31.46
566 | Штанги высоковольтные оперативные, изолирующие, для наложения заземления | шт. | 5 | По мере необходимости | Запрос ценовых предложений | 121
567 | Щетки для электрических машин различного типа | шт. | 40 | По мере необходимости | Запрос ценовых предложений | 242
568 | Щиток освещения, электроустановочный различных марок, типов | шт. | 10 | По мере необходимости | Запрос ценовых предложений | 193.6
569 | Электроводонагреватели разных типов, марок, производителей | шт. | 2 | По мере необходимости | Запрос ценовых предложений | 242
570 | Электромагнит различных типов в т.ч.(соленойд и т.д) | шт. | 5 | По мере необходимости | Запрос ценовых предложений | 121
571 | Автоматы электрические различного вида (различных токов 10А,15А,25А) | шт. | 50 | По мере необходимости | Запрос ценовых предложений | 27.5
572 | Изоляторы 0,4-10 кВ (различных типов, видов) | шт. | 8 | По мере необходимости | Запрос ценовых предложений | 61.6
доп.№4 от 10.01.25г. | Кабельный канал различных типов и комплектующие к ним (углы внутренние, внешние, Т-образные переходники, заглушки и другие). | м/шт | 2000 | По мере необходимости | Запрос ценовых предложений | 1500
доп.№10 от 04.02.25г. | Шины алюминевые, медные, стальные различного сечения | м | 200 | По мере необходимости | Запрос ценовых предложений | 3200
доп.№12 от 04.02.25г. | Кабель силовой различных марок, типов, сечений, разного напряжения и количества жил | м | 1500 | По мере необходимости | Запрос ценовых предложений | 3000
доп.№13 от 04.02.25г. | Преобразователи различного назначения | шт | 20 | По мере необходимости | Запрос ценовых предложений | 800
15. Инструменты, приборы, приспособления и оснастка (в т.ч. для осуществления газосварочных работ)
15.1. Инструмент | [5 empty] | 7610.3591
573 | Биты разные (РН-2*65, Н3, Н2, 10*50Б и другие) | шт. | 50 | По мере необходимости | Запрос ценовых предложений | 1321.32
574 | Газосварочное оборудование, оснастка и нструмент, материалы в комплекте и раздельно (редуктор всех видов, марок, размеров и моделий; резак; газосварочная и газорежущая аппаратура; горелка г/сварочная; сварочный кабель; кислородный баллон, электродержатель и т.д.) | шт. | 127 | По мере необходимости | Запрос ценовых предложений | 514.25
575 | Измерительный инструмент: штангенциркули, микрометры, нутромеры, резьбомер, радиусомер разных типов марок кл. точности, линейка металлическая, рулетка (в т.ч. лазерная), стойка магнитная и др. | шт. | 55 | По мере необходимости | Запрос ценовых предложений | 242
576 | Инструмент слесарно-монтажный (для сантехнических, ремонтных, плотницких, монтажных работ, обслуживания электро, радио, телекоммуникаций и др.): тиски слесарные, бокорезы, кусачки, клещи (прес-клещи), долото, зубило, коловорот; ключи газовые, накидные, рожковые, торцовые разного типа, разводные, кольцевые, комбинированные прямые, гаечные, трубные, накидные, балонные, свечной разного размера, поштучно и набором разных размеров и номеров; кувалда малая/большая, молоток, наборы надфелей; напильники разные поштучно и набором; круглогубцы, рашпили разные, набор головок, набор шестигранников, отвертка разного типа набором и поштучно, пассатижи с диэлектрическими ручками, плоскогубцы, пробойник, набор съемников различных номеров, стаместка поштучно и набором, рубанок, трубогиб, уголок слесарный, угольник слесарный, стеклорез, уровень, уровень станочный, стусло, нож кабельный, ножницы секаторные, ножницы по металлу, молоток отбойный пневматический, набор марки Force бит-шестигранные и др. | шт. | 440 | По мере необходимости | Запрос ценовых предложений | 447.7
577 | Ножовка по металлу, по дереву (рамка, станок, полотно ножовочное по металлу, дереву, ручное, машинное | шт. | 315 | По мере необходимости | Запрос ценовых предложений | 72.6
578 | Ножницы для полипропиленовых и полиэтиленовых труб различных диаметром | шт. | 5 | По мере необходимости | Запрос ценовых предложений | 48.4
579 | Пистолет для герметика | шт. | 5 | По мере необходимости | Запрос ценовых предложений | 9.1391
580 | Съёмник масляного фильтра различной конструкции | шт. | 5 | По мере необходимости | Запрос ценовых предложений | 1573
581 | Труборез | шт. | 2 | По мере необходимости | Запрос ценовых предложений | 1415.7
582 | Щетка шлифовальная | шт. | 62 | По мере необходимости | Запрос ценовых предложений | 1966.25
15.2. Металлорежущий инструмент | [5 empty] | 6195.2
583 | Лерки, метчики разные, набор метчиков, лерок | шт., к-т | 650 | По мере необходимости | Запрос ценовых предложений | 907.5
584 | Набивные зубья | шт. | 100 | По мере необходимости | Запрос ценовых предложений | 1415.7
585 | Ножи для гильотины | к-т | 8 | По мере необходимости | Запрос ценовых предложений | 1887.6
586 | Резцы разных видов, типов, марок, назначения, напайки на резцы | шт. | 1130 | По мере необходимости | Запрос ценовых предложений | 508.2
587 | Сверло различного типа, набор сверл | шт., к-т | 1015 | По мере необходимости | Запрос ценовых предложений | 1052.7
588 | Фрезы разного типа, разных диаметров; ножи на торцовые фрезы Т5 к 10 | шт. | 350 | По мере необходимости | Запрос ценовых предложений | 423.5
15.3. Абразивный инструмент | [5 empty] | 10777.712
589 | Алмазная чашка | шт. | 4 | По мере необходимости | Запрос ценовых предложений | 1185.8
590 | Бумага наждачная разных номеров | м2 | 365 | По мере необходимости | Запрос ценовых предложений | 847
591 | Диск щеточный металлический разного диаметра | шт. | 20 | По мере необходимости | Запрос ценовых предложений | 943.8
592 | Круг (диск) наждачный, шлифовальный, отрезной, зачистной, обдирочный, для заточки пил | шт. | 190 | По мере необходимости | Запрос ценовых предложений | 2178
593 | Щетка металлическая для кузовных работ | шт. | 15 | По мере необходимости | Запрос ценовых предложений | 5260.112
594 | Щетка мягкая по металлу разных номеров | шт. | 42 | По мере необходимости | Запрос ценовых предложений | 363
15.4. Приспособления, оснастка для станков | [5 empty] | 1645.6
595 | Патроны токарные, сверлильные разных диаметров (разного количества кулачков), патрон цанговый на фрезерный станок | шт. | 21 | По мере необходимости | Запрос ценовых предложений | 411.4
596 | Подвижный люнет на токарные станки разных марок | шт. | 2 | По мере необходимости | Запрос ценовых предложений | 181.5
597 | Ремни разных типов марок на приводы станков и на приводы ходов.валиков | шт. | 320 | По мере необходимости | Запрос ценовых предложений | 423.5
598 | Стойка индикаторная универсальная | шт. | 1 | По мере необходимости | Запрос ценовых предложений | 629.2
15.5. Электроинструмент и запчасти к нему | [5 empty] | 6776.726
599 | Буры разных типов, марок, размеров (диаметр, длина) к перфораторам и другому оборудованию | шт. | 35 | По мере необходимости | Запрос ценовых предложений | 66.55
600 | Дрель электрическая разных марок, типов и назначения (сверлильная, ударная, интерсол и др.) | шт. | 8 | По мере необходимости | Запрос ценовых предложений | 375.1
601 | Лобзик электрический | шт | 1 | По мере необходимости | Запрос ценовых предложений | 24.2
602 | Машинка шлифовальная, пневмошлифмашинка ИП в комплекте с камнями, углошлифовальная машина с различными технических характеристиками, разных марок и наименований | шт. | 1 | По мере необходимости | Запрос ценовых предложений | 254.826
603 | Переходник для перфоратора (SDS MAX на SDS PLUS) | шт. | 1 | По мере необходимости | Запрос ценовых предложений | 48.4
604 | Перфоратор (в т.ч. Промышленный, интерскол ) | шт. | 5 | По мере необходимости | Запрос ценовых предложений | 387.2
605 | Пистолет монтажный (строительный пистолет) | шт. | 1 | По мере необходимости | Запрос ценовых предложений | 60.5
606 | Шуруповерт разных типов, марок электрический | шт. | 6 | По мере необходимости | Запрос ценовых предложений | 865.15
607 | Электропаяльники различной мощности | шт. | 19 | По мере необходимости | Запрос ценовых предложений | 242
608 | Электропилы (цепные, дисковые, циркулярные и другие) | шт. | 1 | По мере необходимости | Запрос ценовых предложений | 4247.1
609 | Электроточило разных типов | шт. | 1 | По мере необходимости | Запрос ценовых предложений | 24.2
610 | Якори (для дрели, шлифмашинки и других инструментов) | шт. | 6 | По мере необходимости | Запрос ценовых предложений | 181.5
15.6. Прочее | [5 empty] | 28799.298
611 | Газонокосилка, триммер разного типа,вида, марок и наименований | шт | 2 | По мере необходимости | Запрос ценовых предложений | 169.4
612 | Детекторы хлора в воздухе различных типов и марок | шт. | 3 | По мере необходимости | Запрос ценовых предложений | 3049.2
613 | Иглофильтры (иглы-фильтры) разных диаметров | шт. | 20 | По мере необходимости | Запрос ценовых предложений | 5033.6
614 | Карабин стальной различных типов, марок и размеров | шт. | 50 | По мере необходимости | Запрос ценовых предложений | 1038.18
615 | Краскопульт | шт. | 4 | По мере необходимости | Запрос ценовых предложений | 139.15
616 | Лебедка | шт. | 8 | По мере необходимости | Запрос ценовых предложений | 42.35
617 | Лестница-стремянка, лестница выдвижная дюралевая и др. | шт. | 11 | По мере необходимости | Запрос ценовых предложений | 121
618 | Металлоискатели (в т. ч. люкоискатели) разных моделей | шт. | 5 | По мере необходимости | Запрос ценовых предложений | 7260
619 | Полотно иглопробивное различных видов и назначений | м. | 50 | По мере необходимости | Запрос ценовых предложений | 30.25
620 | Приборы радио-измерительные электронные различного типа (в т.ч. частотомер, осциллограф, генератор, программатор для радиостанций, измеритель нелинейных искажений, измеритель КСВ и другие измерители различных типов и назначения) | шт. | 1 | По мере необходимости | Запрос ценовых предложений | 1535.248
621 | Приборы радио-измерительные электронные различного типа (в т.ч. частотомер, осциллограф, генератор, программатор для радиостанций, измеритель нелинейных искажений, измеритель КСВ и другие измерители различных типов и назначения) | шт. | 34 | По мере необходимости | Запрос ценовых предложений | 217.8
622 | Синтепон различных видов | м. | 20 | По мере необходимости | Запрос ценовых предложений | 14.52
623 | Съемник гидравлический | шт. | 1 | По мере необходимости | Запрос ценовых предложений | 242
624 | Съемник гидравлический | шт. | 8 | По мере необходимости | Запрос ценовых предложений | 242
625 | Тележка гидравлическая ТОR JC 2000 | шт. | 1 | По мере необходимости | Запрос ценовых предложений | 60.5
626 | Тепловентиляторы,тепловые пушки различных типов и марок | шт. | 6 | По мере необходимости | Запрос ценовых предложений | 1040.6
627 | Тепловизов | шт. | 2 | По мере необходимости | Запрос ценовых предложений | 1004.3
628 | Фен промышленный | шт. | 1 | По мере необходимости | Запрос ценовых предложений | 24.2
629 | Щит противопожарный в комплекте | шт. | 28 | По мере необходимости | Запрос ценовых предложений | 6655
630 | Веревка синтетическая, капроновая, фал капроновый, канат пеньковый, синтетический и др. | шт/м | 1000 | По мере необходимости | Запрос ценовых предложений | 880
16. Компьютерное оборудование и оргтехника, комплектующие и запасные части к ним | [5 empty] | 24010.69
631 | USB - Flash-диск различных марок и объемов | шт. | 30 | По мере необходимости | Запрос ценовых предложений | 53.24
632 | Аккустические системы | шт. | 10 | По мере необходимости | Запрос ценовых предложений | 66.55
633 | Блок питания различных типов, характекристик и мощностей | шт. | 50 | По мере необходимости | Запрос ценовых предложений | 133.1
634 | Вентиляторы различных типов, характеристик и назначения для компьютерного оборудования | шт. | 50 | По мере необходимости | Запрос ценовых предложений | 53.24
635 | Жесткие диски и твердотельные накопители (SSD) различных типов,характеристик и объемов | шт. | 40 | По мере необходимости | Запрос ценовых предложений | 181.5
636 | Запасные части к картриджам различных типов | шт. | 50 | По мере необходимости | Запрос ценовых предложений | 26.62
637 | Запчасти к мониторам различных типов и характеристик | шт./компл | 40/20 | По мере необходимости | Запрос ценовых предложений | 180.4
638 | Источник бесперебойного питания различных типов мощностей | шт. | 55 | По мере необходимости | Запрос ценовых предложений | 198.44
639 | Кабель сетевой различных типов | м. | 2100 | По мере необходимости | Запрос ценовых предложений | 133.1
640 | Картриджи различных типов и характекристик | шт. | 500 | По мере необходимости | Запрос ценовых предложений | 106.48
641 | Клавиатуры различных типов | шт. | 50 | По мере необходимости | Запрос ценовых предложений | 53.24
642 | Комплектующие и аксуссуары к компьютерам различных типов и характеристик | шт. | 50 | По мере необходимости | Запрос ценовых предложений | 264.99
643 | Комплектующие и запасные части к принтерам, МФУ и ксероксам различных типов и характеристик | шт. | 100 | По мере необходимости | Запрос ценовых предложений | 264.99
644 | Компьютер на основе процессоров разных типов | шт | 52 | По мере необходимости | Запрос ценовых предложений | 6836.5
645 | Корпуса системного блока различных типов | шт. | 40 | По мере необходимости | Запрос ценовых предложений | 133.1
646 | Материнские платы различных типов и характеристик | шт. | 40 | По мере необходимости | Запрос ценовых предложений | 133.1
647 | Многофункциональные аппараты (принтер/копир/сканер) различных типов и характеристик | шт. | 51 | По мере необходимости | Запрос ценовых предложений | 60.5
648 | Модемы различных типов и характеристик | шт. | 20 | По мере необходимости | Запрос ценовых предложений | 106.48
649 | Модуль памяти различных типов и характеристик и объемов | шт. | 50 | По мере необходимости | Запрос ценовых предложений | 106.48
650 | Мониторы различных типов и размеров диагонали | шт. | 54 | По мере необходимости | Запрос ценовых предложений | 89.54
651 | Мыши различных типов, коврики | шт. | 59 | По мере необходимости | Запрос ценовых предложений | 29.04
652 | Наборы инструментов для локальных сетей ( тестер локальной сети, инструмент для расшивки кабеля, клещи для обжима (кримпер), стрипер для витой пары, цифровой мультиметр) | шт/к-т. | 30 | По мере необходимости | Запрос ценовых предложений | 198.44
653 | Принтеры различных типов и характеристик | шт. | 52 | По мере необходимости | Запрос ценовых предложений | 1059.96
654 | Процессоры различных типов и характеристик | шт. | 40 | По мере необходимости | Запрос ценовых предложений | 158.51
655 | Система (комплекс) видеорегистрации для оснащения касс приема платежей с монтажом и наладкой всего комплекса | к-т | 3 | По мере необходимости | Запрос ценовых предложений | 6110.5
656 | Сетевое оборудование (HUB, SWITCH, Инструмент для обжима, коньектора и прочее) | шт. | 150 | По мере необходимости | Запрос ценовых предложений | 198.44
657 | Сетевые фильтры различных модификаций | шт. | 100 | По мере необходимости | Запрос ценовых предложений | 596.53
658 | Системные блоки и ноутбуки различных типов и характеристик | шт | 50 | По мере необходимости | Запрос ценовых предложений | 6110.5
659 | Соединительные шлейфы и переходники, шнуры, USB-cable, удлинители электрические разных видов, типов, (удлин.-провод, удлин.-катушка, удлин.-катушка на металлической стойке и другие типы), различной длины (диапазон 3м-50м), мощности, сечения провода, количества гнезд, различной комплектации | шт. | 400 | По мере необходимости | Запрос ценовых предложений | 66.55
660 | Тонеры, чернила, термопаста различных типов | шт. | 420 | По мере необходимости | Запрос ценовых предложений | 93.17
661 | Цифровой термостат различных видов и марок | шт. | 10 | По мере необходимости | Запрос ценовых предложений | 53.24
662 | Элементы питания различного типа (в том числе батарейки; аккамуляторные батареи различной мощности, аккумуляторы герметичные, необслуживаемые и др.) | шт. | 820 | По мере необходимости | Запрос ценовых предложений | 79.86
663 | Адаптер Меркурий 255.1 | шт | 2 | По мере необходимости | Запрос ценовых предложений | 74.36
17. Материалы, химпосуда и оборудование для лаборатории | [5 empty] | 69888.5564
664 | Реактивы, штаммы микробиологические (в ассортименте) | тыс.тг. | 0 | По мере необходимости | Запрос ценовых предложений | 725
Прекурсоры, в том числе:
665 | Ацетон | кг. | 7 | По мере необходимости | Запрос ценовых предложений | 12.1
666 | Глицерин дистиллированный, фуксин, фенол, эозин | кг. | 21 | По мере необходимости | Запрос ценовых предложений | 3.63
667 | Кислота серная | кг. | 100 | По мере необходимости | Запрос ценовых предложений | 314.6
668 | Кислота соляная | кг. | 30 | По мере необходимости | Запрос ценовых предложений | 1573
669 | СТ калий марганцевокислый | кор. | 2 | По мере необходимости | Запрос ценовых предложений | 314.6
670 | СТ кислота соляная | кор. | 5 | По мере необходимости | Запрос ценовых предложений | 471.9
671 | Эфир диэтиловый | кг. | 10 | По мере необходимости | Запрос ценовых предложений | 471.9
672 | Аквадистилятор | шт. | 2 | По мере необходимости | Запрос ценовых предложений | 1887.6
673 | Анализатор растворенного в воде кислорода и БПК разных типов, марок | шт. | 1 | По мере необходимости | Запрос ценовых предложений | 629.2
674 | Дозаторы для дезинфицирующих средств различного типа | шт. | 5 | По мере необходимости | Запрос ценовых предложений | 27.1814
675 | Компрессор (аэратор) не погружаемый | шт | 1 | По мере необходимости | Запрос ценовых предложений | 786.5
676 | Лотки медецинские различного типа | шт. | 5 | По мере необходимости | Запрос ценовых предложений | 78.65
677 | Лабораторное оборудование и приборы | тыс.тг. | 15 | По мере необходимости | Запрос ценовых предложений | 11011
678 | Лабораторные фильтры и фильтрирующие материалы (Мембранные фильтры(Владипор), и.т.д | шт | 2400 | По мере необходимости | Запрос ценовых предложений | 3932.5
679 | Нагревательная плитка UH-2840А и др. | шт. | 4 | По мере необходимости | Запрос ценовых предложений | 943.8
680 | Оптический стандарт мутности на 10ед. | компл. | 2 | По мере необходимости | Запрос ценовых предложений | 943.8
681 | Прибор для вакуумного фильтрования ПВФ-47/1 НВ(ВВ) | шт. | 1 | По мере необходимости | Запрос ценовых предложений | 1573
682 | Система капиллярного электрофареза "Капель" и набор реактивов и нормативной документации к нему | ед. | 1 | По мере необходимости | Запрос ценовых предложений | 8336.9
683 | Сифон для переливания кислот/Перекачивающая система ПЭ-3010 и др.с ручным насосом для перекачивания агрессивных жидкостей | шт. | 1 | По мере необходимости | Запрос ценовых предложений | 471.9
684 | Спички | шт. | 100 | По мере необходимости | Запрос ценовых предложений | 157.3
685 | Столы лабораторные разных типов( в том числе и антивибрационные для весов) | ед. | 3 | По мере необходимости | Запрос ценовых предложений | 20842.25
686 | Столы офисные и другие (в т.ч. стол-кушетка) | шт. | 3 | По мере необходимости | Запрос ценовых предложений | 412.9125
687 | Стул лабораторный, стул для бытовых помещений | шт. | 20 | По мере необходимости | Запрос ценовых предложений | 1887.6
688 | Сумка холодильник СХВ -8; СХВ -12 и другие типы | шт. | 2 | По мере необходимости | Запрос ценовых предложений | 471.9
689 | Холодильники разных типов, марок | шт. | 2 | По мере необходимости | Запрос ценовых предложений | 121
690 | Химпосуда и лабораторные принадлежности (щипцы, устройства для снятия крышек, ложка мерная (из разных материалов), кримпер, цанга и т.д для закупоривания (обжима) виал, для хромотографии и.т.д , пробирка для тестирования(стандарт мутности).Биксы для стерилизации 390 х 240,поднос металлический для инструментов 300х20х450 и другие,контейнер для переноса материалов разных моделей и размеров . | шт | 30 | По мере необходимости | Запрос ценовых предложений | 8336.9
691 | Шприцы (медицинские, газовые, микрошприцы и др) | шт. | 10 | По мере необходимости | Запрос ценовых предложений | 3.9325
692 | Шкаф для хранения реактивов | шт. | 4 | По мере необходимости | Запрос ценовых предложений | 786.5
693 | Шкафы для хранения одежды | шт. | 20 | По мере необходимости | Запрос ценовых предложений | 1101.1
694 | Шкафы медицинские для стерильной посуды разных модификаций | шт. | 4 | По мере необходимости | Запрос ценовых предложений | 1258.4
18. Машины, устройства, техника, агрегаты, оборудование и запасные части к ним
18.1. Производственное, вспомогательное, энергетическое и другое оборудование | [5 empty] | 77533.91
695 | Блоки релейной защиты и автоматики (РЗА, РЗиА) различных типов и марок | шт. | 2 | По мере необходимости | Запрос ценовых предложений | 7139
696 | Вентиляторы разного типа в т.ч. приточно-вытяжные, переносные | шт. | 8 | По мере необходимости | Запрос ценовых предложений | 847
697 | Вентиляционные установки разного типа, вида, назначения, разных диаметров (в т.ч. с электродвигателем) | шт. | 2 | По мере необходимости | Запрос ценовых предложений | 1573
698 | Воздуховоды разных диаметров | п.м. | 50 | По мере необходимости | Запрос ценовых предложений | 665.5
699 | Сварочные трансформаторы, сварочные инверторы, инверторы воздушно-плазменной резки, сварочные выпрямители, сварочные трансформаторы различных типов, марок, моделей | шт. | 9 | По мере необходимости | Запрос ценовых предложений | 9680
700 | Теплообменник (водонагреватель, в том числе проточный) для горячего водоснабжения | к-т | 3 | По мере необходимости | Запрос ценовых предложений | 242
701 | Хлораторы (хлордозаторы) разных типов, марок, номиналов | шт. | 2 | По мере необходимости | Запрос ценовых предложений | 1936
702 | Электроприводы разных типов | шт. | 10 | По мере необходимости | Запрос ценовых предложений | 968
703 | Вентилятор (кулер) для сварочного аппарата инверторного "Ресанта" и другие различного вида | шт. | 2 | По мере необходимости | Запрос ценовых предложений | 27.5
704 | Котел водогрейный (комплект оборудования включает в себя котел водогрейный, дымосос, золоулавитель, автоматика к котлу. В стоимость входит доставка, монтаж, установка). | комплект | 2 | По мере необходимости | Конкурс путём тендера | 28200
доп.№2 от 10.01.25г. | Каналопромывочный аппарат (разных типов, видов) | шт | 3 | По мере необходимости | Запрос ценовых предложений | 9072
доп.№24 от 10.01.25г. | Система оперативного постоянного тока ШУОТ-ЕТК104ST2022-A-OU200-060УХЛ IP54 (ШАБ 17200 в комплекте с перемычками) | комплект | 1 | По мере необходимости | Конкурс путём тендера | 16810
доп.№26 от 10.01.25г. | Стиральная машина MIDEA MF 200W120WBW-KZ | шт | 1 | По мере необходимости | Запрос ценовых предложений | 299.97
доп.№25 от 10.01.25г. | Микроволновая печь HISENSE H20MOBP 1H | шт | 2 | По мере необходимости | Запрос ценовых предложений | 73.94
18.2. Насосы и насосные агрегаты, комплектующие и запасные части к ним | [5 empty] | 1365161.98
705 | Дренажный насос разных типов | шт. | 12 | По мере необходимости | Запрос ценовых предложений | 16673.8
706 | Дозаторный насос ETATRON D.S. SpA.Rome для подачи умягченной воды и солевого раствора | шт. | 6 | По мере необходимости | Запрос ценовых предложений | 1452
707 | Насос ВТ-MF 80-1 230V | шт | 4 | По мере необходимости | Запрос ценовых предложений | 2961.2
708 | Валы к насосным агрегатам различных типов | шт. | 2 | По мере необходимости | Запрос ценовых предложений | 3630
709 | Вал насоса Д6300-80 | шт. | 1 | По мере необходимости | Запрос ценовых предложений | 3630
710 | Втулки (сальниковые, упорные и др.) к н/агрегатам различных типов | шт. | 6 | По мере необходимости | Запрос ценовых предложений | 909.26
711 | Запасные части и детали к насосам GRUNFOS марки SE | шт. | 19 | По мере необходимости | Запрос ценовых предложений | 15580.4
712 | Кольцо уплотняющее к насосу Д 6300/80 | шт. | 2 | По мере необходимости | Запрос ценовых предложений | 510.07
713 | Мембраны на электролизер | к-т | 2 | По мере необходимости | Запрос ценовых предложений | 12100
714 | Насос Гном разных типов и марок | шт. | 9 | По мере необходимости | Запрос ценовых предложений | 726
715 | Насос горизонтальный центробежный двухстороннего входа (подача 6300 м3/ч, напор 80 м) с синхронным электродвигателем (мощность 1600 кВт, 750 об/мин, рабочее напряжение 6 кВ) | шт. | 1 | По мере необходимости | Запрос ценовых предложений | 121000
716 | Насосы различных типов и видов | шт. | 16 | По мере необходимости | Запрос ценовых предложений | 13310
717 | Насос погружной, сухой, горизонтальный FlygtNZ 3231 SA-22-136 | шт. | 5 | По мере необходимости | Запрос ценовых предложений | 217800
718 | Насосный агрегат Х 80-65-160 Д-С (АИР 112М2 7,5 кВт*3000 об/мин) | шт. | 3 | По мере необходимости | Запрос ценовых предложений | 847
719 | Насос погружной различных типов и видов с панелью управления | шт. | 5 | По мере необходимости | Запрос ценовых предложений | 82582.5
720 | Насосный агрегат Х 80-65-160 Д-С с электродвигателем 15 кВт*2900 об/мин,Q-50)м3/ч,Н-32м | шт. | 1 | По мере необходимости | Запрос ценовых предложений | 1694
721 | Подшипники в ассортименте | шт. | 590 | По мере необходимости | Запрос ценовых предложений | 423.5
722 | Подшипники для насосного оборудования GRUNFOS | шт. | 32 | По мере необходимости | Запрос ценовых предложений | 605
723 | Полумуфта в сборе(для насоса НS350-250-498) | шт. | 6 | По мере необходимости | Запрос ценовых предложений | 435.6
724 | Пружина стальная для полумуфты насоса НS350-250-498 | шт. | 6 | По мере необходимости | Запрос ценовых предложений | 108.9
725 | Рабочие колеса к насосным агрегатам разных типов | шт. | 27 | По мере необходимости | Запрос ценовых предложений | 2904
726 | Ремни клиновые («Б», «В», "А" -1280, 1450,2000,2800, 2900, 4500, 5000 мм и др.) | шт. | 70 | По мере необходимости | Запрос ценовых предложений | 2492.6
727 | Ремонтные комплекты на насосные агрегаты СДВ | шт. | 3 | По мере необходимости | Запрос ценовых предложений | 5445
728 | Сальники разных наименований (армированный манжет, каркасный и других наименований), разных видов, типов, марок, ГОСТов, размеров для ремонта насосного оборудованния | шт. | 150 | По мере необходимости | Запрос ценовых предложений | 1210
729 | Уровень под валы | шт. | 1 | По мере необходимости | Запрос ценовых предложений | 18.15
730 | Щелевое уплотнение на насосные агрегаты различного типа | шт. | 6 | По мере необходимости | Запрос ценовых предложений | 145.2
731 | Шайба возврата соленоида насоса ETATRON | шт. | 30 | По мере необходимости | Запрос ценовых предложений | 217.8
732 | Контроллер для управления насосом CU352 CU3510 (GRUNDFOS CU351) с прошивкой | шт. | 1 | По мере необходимости | Запрос ценовых предложений | 750
доп.№18 от 11.03.25г. | Насосный агрегат с двухсторонним всасыванием DFSH 6300-80 (для двигателя мощностью 1800 кВт, частота вращения 740 об/мин, производительность 6500 м3/ч, напор 80м) с электродвигателем с частотным регулированием (мощностью 1800 кВт, напряжение 6000В, частота 50Гц) и с полным комплектом электрооборудования МаXWeLL-H2000-6-P которое состоит из следующих комплектующих: (1.Высоковольтный преобразователь, 2. Устройство контроля сетевого напряжения. 3. Шкаф высоковольтного переключателя. 4. Шкаф электрического байпаса.) | компл. | 2 | I,II-квартал 2025 года | Конкурс путём тендера | 231000
доп.№19 от 11.03.25г. | Насосный агрегат с двухсторонним всасыванием DFSH 1000-80 (для двигателя мощностью 315 кВт, частота вращения 740 об/мин, производительность 1000 м3/ч, напор 80м) с электродвигателем с частотным регулированием (мощностью 315 кВт, напряжение 6000В, частота 50Гц) и полный комплект электрооборудования KYN28-12 которое состоит из следующих комплектующих: (1.Высоковольтный частотный преобразователь. 2. Устройство контроля сетевого напряжения. 3. Шкаф высоковольтного переключателя. 4. Шкаф электрического байпаса.) | шт. | 4 | I,II-квартал 2025 года | Конкурс путём тендера | 145000
доп.№20 от 11.03.25г. | Насосный агрегат с двухсторонним всасыванием DFSH 3200-45 (для двигателя мощностью 560 кВт, частота вращения 740 об/мин, производительность 3200 м3/ч, напор 45м) с электродвигателем с частотным регулированием (мощностью 560 кВт, напряжение 6000В, частота 50Гц) и полный комплект электрооборудования МаXWeLL-H450-6-P которое состоит из следующих комплектующих: (1.Высоковольтный частотный преобразователь. 2. Устройство контроля сетевого напряжения. 3. Шкаф высоковольтного переключателя. 4. Шкаф электрического байпаса.) | шт. | 8 | I,II-квартал 2025 года | Конкурс путём тендера | 479000
18.3. Запасные части для различных видов оборудования, устройств | [5 empty] | 8415.55
733 | Насадки и другие комплектующие для канализационных прочистных машин (насадки реверсные и другие, спирали, головки, протаскиватели тандемы, молотилки, шнеки, крюки, шарниры и другие) | шт. | 250 | По мере необходимости | Запрос ценовых предложений | 8415.55
18.4. Запасные части для ремонта автомобилей и тяжелой техники | [5 empty] | 530734.7464
Запасные части для ремонта автомобилей ЗИЛ:
734 | Диафрагма тормозная ЗИЛ | шт. | 45 | По мере необходимости | Запрос ценовых предложений | 471.9
735 | Другие неоднородные запчасти для ремонта а/м ЗИЛ | шт/кт | 2800 | По мере необходимости | Запрос ценовых предложений | 5505.5
736 | Картер ЗИЛ | шт. | 8 | По мере необходимости | Запрос ценовых предложений | 471.9
737 | Кожух сцепления ЗИЛ | шт. | 4 | По мере необходимости | Запрос ценовых предложений | 629.2
738 | Кран сливной ЗИЛ | шт. | 24 | По мере необходимости | Запрос ценовых предложений | 60.4032
739 | Крышка лобовая ЗИЛ | шт. | 24 | По мере необходимости | Запрос ценовых предложений | 471.9
740 | Опора подвесного подшипника | шт. | 5 | По мере необходимости | Запрос ценовых предложений | 0
741 | Полог брезентовый ЗИЛ | шт. | 4 | По мере необходимости | Запрос ценовых предложений | 157.3
742 | Привод спидометра ЗИЛ | шт. | 10 | По мере необходимости | Запрос ценовых предложений | 87.3889
743 | Трещотки ЗИЛ | шт. | 10 | По мере необходимости | Запрос ценовых предложений | 196.625
744 | Центрифуга ЗИЛ | шт. | 5 | По мере необходимости | Запрос ценовых предложений | 163.8542
Запасные части для ремонта автомобилей ГАЗ-52, ГАЗ-53, ГАЗ-66, ГАЗ-3307, САЗ, ГАЗ-3309:
745 | Кран блока | шт. | 15 | По мере необходимости | Запрос ценовых предложений | 153.8804
746 | Кулак поворотный | шт. | 24 | По мере необходимости | Запрос ценовых предложений | 786.5
747 | Опора подвесного подшипника | шт. | 30 | По мере необходимости | Запрос ценовых предложений | 221.2031
748 | Патрубки радиатора | шт/кт | 54 | По мере необходимости | Запрос ценовых предложений | 471.9
749 | Привод спидометра | шт. | 20 | По мере необходимости | Запрос ценовых предложений | 205.1739
750 | Провода высокого напряжения | шт/кт | 32 | По мере необходимости | Запрос ценовых предложений | 796.3313
751 | Перемычка АКБ 25 см | шт. | 10 | По мере необходимости | Запрос ценовых предложений | 27.5
752 | Клемма аккумуляторная к-т 2шт | шт. | 15 | По мере необходимости | Запрос ценовых предложений | 41.25
Запасные части для ремонта автомобилей ГАЗ 3110, ГАЗ 3102, ГАЗ 3302, УАЗ:
Запасные части для ремонта автомобилей ВАЗ,LADA
753 | Граната внутрен, наружная, промежуточная, Шрус ВАЗ, LADA | шт. | 24 | По мере необходимости | Запрос ценовых предложений | 471.9
754 | Другие неоднородные запчасти для ремонта а/м ВАЗ, LADA | шт/кт/м | 1250 | По мере необходимости | Запрос ценовых предложений | 2044.9
755 | Колонка рулевая ВАЗ, LADA | шт. | 5 | По мере необходимости | Запрос ценовых предложений | 196.625
756 | Опора шаровая верхняя, нижняя ВАЗ, LADA | шт. | 10 | По мере необходимости | Запрос ценовых предложений | 471.9
757 | Стойка задняя, передняя ВАЗ, LADA | шт. | 16 | По мере необходимости | Запрос ценовых предложений | 471.9
758 | Суппорт правый, левый ВАЗ, LADA | шт. | 12 | По мере необходимости | Запрос ценовых предложений | 471.9
759 | Трапеция рулевая ВАЗ, LADA | шт. | 5 | По мере необходимости | Запрос ценовых предложений | 786.5
Запасные части для ремонта автомобилей МАЗ, Урал:
760 | Коробка отбора мощности МАЗ, Урал | шт. | 2 | По мере необходимости | Запрос ценовых предложений | 1415.7
761 | Другие неоднородные запчасти для ремонта а/м МАЗ, Урал | шт/кт | 520 | По мере необходимости | Запрос ценовых предложений | 3932.5
762 | Корпус раздатки МАЗ, Урал | шт. | 2 | По мере необходимости | Запрос ценовых предложений | 275.275
763 | Кулак поворота левый, правый МАЗ, Урал | шт. | 6 | По мере необходимости | Запрос ценовых предложений | 353.925
764 | Механизм рулевой с распред МАЗ | шт. | 2 | По мере необходимости | Запрос ценовых предложений | 275.275
765 | Механический указатель (таблица) грузоподъемности и вылета стрелы автомобильного крана в металлическом исполнении | шт. | 2 | По мере необходимости | Запрос ценовых предложений | 235.95
766 | Ограничитель грузоподъемности кранов любых модификаций (ОГБ 3-3, ОНК-160С и другие подобные) | шт. | 2 | По мере необходимости | Запрос ценовых предложений | 2280.85
767 | Помпа МАЗ, Урал | шт. | 2 | По мере необходимости | Запрос ценовых предложений | 314.6
768 | Стрела выдвижная в сборе для а/кранов различных марок | шт. | 2 | По мере необходимости | Запрос ценовых предложений | 84942
Запасные части для ремонта автомобилей КамАЗ:
769 | Балка передней оси КамАЗ | шт. | 5 | По мере необходимости | Запрос ценовых предложений | 2359.5
770 | Балансир КамАЗ | шт. | 5 | По мере необходимости | Запрос ценовых предложений | 221.43
771 | Башмак балансира в сборе КАМАЗ | шт. | 16 | По мере необходимости | Запрос ценовых предложений | 1391.5
772 | Влагоотделитель КамАЗ | шт. | 32 | По мере необходимости | Запрос ценовых предложений | 398.09
773 | Делитель КамАЗ | шт. | 4 | По мере необходимости | Запрос ценовых предложений | 2253.02
774 | Дифференциал КамАЗ | шт. | 6 | По мере необходимости | Запрос ценовых предложений | 786.5
775 | Другие неоднородные запчасти для ремонта а/м КамАЗ | шт/кт | 1500 | По мере необходимости | Запрос ценовых предложений | 4247.1
776 | Картер КамАЗ | шт. | 8 | По мере необходимости | Запрос ценовых предложений | 4719
777 | Коробка отбора мощности КамАЗ | шт. | 4 | По мере необходимости | Запрос ценовых предложений | 1101.1
778 | Корпус термостата КамАЗ | шт. | 16 | По мере необходимости | Запрос ценовых предложений | 471.9
779 | Механизм переключения КПП КамАЗ | шт. | 6 | По мере необходимости | Запрос ценовых предложений | 1651.65
780 | МОД КамАЗ | шт. | 6 | По мере необходимости | Запрос ценовых предложений | 1101.1
781 | Реактивная штанга КамАЗ | шт. | 18 | По мере необходимости | Запрос ценовых предложений | 471.9
782 | Рычаг КамАЗ | шт. | 30 | По мере необходимости | Запрос ценовых предложений | 471.9
783 | Трещотки КамАЗ | шт. | 32 | По мере необходимости | Запрос ценовых предложений | 707.85
784 | Центрифуга КамАЗ | шт. | 12 | По мере необходимости | Запрос ценовых предложений | 707.85
785 | Энергоаккумулятор КамАЗ | шт. | 24 | По мере необходимости | Запрос ценовых предложений | 2202.2
Запасные части для ремонта автомобиля Scania:
786 | Блок картера Scania | шт. | 2 | По мере необходимости | Запрос ценовых предложений | 471.9
787 | Другие неоднородные запчасти для ремонта Scania | шт/кт | 150 | По мере необходимости | Запрос ценовых предложений | 471.9
788 | Защита картера Scania | шт. | 2 | По мере необходимости | Запрос ценовых предложений | 550.55
789 | Крышка головки блока цилиндров Scania | шт. | 4 | По мере необходимости | Запрос ценовых предложений | 471.9
790 | Отбойник аммортизатора Scania | шт. | 6 | По мере необходимости | Запрос ценовых предложений | 471.9
791 | Пневмобаллон Scania | шт. | 6 | По мере необходимости | Запрос ценовых предложений | 471.9
792 | Стабилизатор | шт. | 6 | По мере необходимости | Запрос ценовых предложений | 471.9
793 | Турбина | шт. | 1 | По мере необходимости | Запрос ценовых предложений | 471.9
Запасные части для ремонта автомобиля Porsche Cayenne:
794 | Другие неоднородные запчасти для ремонта Porsche Cayenne | шт/кт | 120 | По мере необходимости | Запрос ценовых предложений | 2202.2
795 | Крышка головки блока цилиндров | шт. | 2 | По мере необходимости | Запрос ценовых предложений | 198.44
796 | Опора двигателя Porsche Cayenne | шт. | 4 | По мере необходимости | Запрос ценовых предложений | 471.9
797 | Подвеска Porsche Cayenne | шт. | 2 | По мере необходимости | Запрос ценовых предложений | 2202.2
798 | Рейка рулевая Porsche Cayenne | шт. | 2 | По мере необходимости | Запрос ценовых предложений | 471.9
799 | Рессивер Porsche Cayenne | шт. | 2 | По мере необходимости | Запрос ценовых предложений | 471.9
800 | Рычаг подвисной Porsche Cayenne | шт | 18 | По мере необходимости | Запрос ценовых предложений | 1101.1
801 | Ролик ремня Porsche Cayenne | шт. | 4 | По мере необходимости | Запрос ценовых предложений | 471.9
Запасные части для ремонта автомобилей Daewoo Nexia:
802 | Блок управления стеклоподъёмниками Daewoo Nexia | шт. | 8 | По мере необходимости | Запрос ценовых предложений | 471.9
803 | Вентилятор кондиционера Daewoo Nexia | шт. | 4 | По мере необходимости | Запрос ценовых предложений | 471.9
804 | Диффузор охлаждения Daewoo Nexia | шт. | 6 | По мере необходимости | Запрос ценовых предложений | 471.9
805 | Другие неоднородные запасные части для ремонта автомобилей Daewoo Nexia | шт/кт | 120 | По мере необходимости | Запрос ценовых предложений | 471.9
806 | Передняя стойка подвески Daewoo Nexia | шт. | 8 | По мере необходимости | Запрос ценовых предложений | 2202.2
807 | Помпа | шт. | 4 | По мере необходимости | Запрос ценовых предложений | 605
808 | Поддон двигателя Daewoo Nexia | шт. | 4 | По мере необходимости | Запрос ценовых предложений | 471.9
809 | Рычаг подвески Daewoo Nexia | шт. | 16 | По мере необходимости | Запрос ценовых предложений | 471.9
810 | Стеклоподъёмник Daewoo Nexia | шт. | 4 | По мере необходимости | Запрос ценовых предложений | 471.9
811 | Суппорт Daewoo Nexia | шт. | 8 | По мере необходимости | Запрос ценовых предложений | 471.9
812 | Шрус Daewoo Nexia | шт. | 12 | По мере необходимости | Запрос ценовых предложений | 471.9
Запасные части для ремонта автомобиля ДКТ 245:
813 | Башмак задней опоры | шт. | 4 | По мере необходимости | Запрос ценовых предложений | 471.9
814 | Гидроразводка | шт. | 2 | По мере необходимости | Запрос ценовых предложений | 471.9
815 | Головка реверсивная | шт. | 6 | По мере необходимости | Запрос ценовых предложений | 943.8
816 | Другие неоднородные запасные части для ремонта автомобиля ДКТ 245 | шт/кт | 250 | По мере необходимости | Запрос ценовых предложений | 2831.4
817 | Коробка раздаточная | шт. | 1 | По мере необходимости | Запрос ценовых предложений | 550.55
818 | Кран 4-х ходовой | шт. | 2 | По мере необходимости | Запрос ценовых предложений | 471.9
819 | Мост задний, передний,средний | шт. | 3 | По мере необходимости | Запрос ценовых предложений | 4365.68
820 | Шлангоукладчик | шт. | 1 | По мере необходимости | Запрос ценовых предложений | 471.9
821 | Панель задней части крыла левая 5320-8403.20.21 | шт | 1 | По мере необходимости | Запрос ценовых предложений | 30.91
822 | Панель задней части крыла правая 5320-8403.020 | шт | 1 | По мере необходимости | Запрос ценовых предложений | 30.91
823 | Панель передняя боковая левая 5320-5301.047 | шт | 1 | По мере необходимости | Запрос ценовых предложений | 16.17
824 | Панель передняя боковая правая 5320-5301.046 | шт | 1 | По мере необходимости | Запрос ценовых предложений | 14.85
825 | Картридж осушителя 4324102227 WABCO | шт | 1 | По мере необходимости | Запрос ценовых предложений | 4.95
Запасные части для ремонта тяжёлой техники:
826 | Балансир | шт. | 12 | По мере необходимости | Запрос ценовых предложений | 471.9
827 | Балка переднего моста в сборе | шт. | 3 | По мере необходимости | Запрос ценовых предложений | 1258.4
828 | Блок управления | шт. | 6 | По мере необходимости | Запрос ценовых предложений | 1101.1
829 | Брус передний, задний, средний | шт. | 121 | По мере необходимости | Запрос ценовых предложений | 12689.27
830 | Букса гидромолота | шт. | 8 | По мере необходимости | Запрос ценовых предложений | 3932.5
831 | Головка бары ТКЦ-165 | шт. | 2 | По мере необходимости | Запрос ценовых предложений | 629.2
832 | Дозатор | шт. | 12 | По мере необходимости | Запрос ценовых предложений | 1651.65
833 | Другие неоднородные запчасти для ремонта тяжёлой техники | шт/кт/м | 1250 | По мере необходимости | Запрос ценовых предложений | 8340.046
834 | Звездочка бары ТКЦ-165 | шт. | 6 | По мере необходимости | Запрос ценовых предложений | 1573
835 | Каретка | шт. | 12 | По мере необходимости | Запрос ценовых предложений | 2202.2
836 | Картер маховика, двигателя | шт. | 12 | По мере необходимости | Запрос ценовых предложений | 2044.9
837 | Каток опорный, однобортный, двубортный | шт. | 24 | По мере необходимости | Запрос ценовых предложений | 3932.5
838 | Ключ регулировки рулевой рейки и др. | шт. | 10 | По мере необходимости | Запрос ценовых предложений | 471.9
839 | Колесо ведущее | шт. | 8 | По мере необходимости | Запрос ценовых предложений | 2359.5
840 | Колесо направляющее | шт. | 8 | По мере необходимости | Запрос ценовых предложений | 2988.7
841 | Лента, цепь, траки, башмаки, звенья, и другие состовляющие гусеницы | кт | 100 | По мере необходимости | Запрос ценовых предложений | 4719
842 | Лонжерон | шт. | 24 | По мере необходимости | Запрос ценовых предложений | 943.8
843 | Магнето ПД-10 | шт. | 24 | По мере необходимости | Запрос ценовых предложений | 550.55
844 | Магнето различных типов и видов | шт. | 4 | По мере необходимости | Запрос ценовых предложений | 471.9
845 | Механизм натяжения гусеницы | шт. | 6 | По мере необходимости | Запрос ценовых предложений | 471.9
846 | Нож отвала, боковые, средние | шт. | 32 | По мере необходимости | Запрос ценовых предложений | 1573
847 | Отводка | шт. | 12 | По мере необходимости | Запрос ценовых предложений | 629.2
848 | Передача бортовая | шт. | 6 | По мере необходимости | Запрос ценовых предложений | 1651.65
849 | Поддон | шт. | 24 | По мере необходимости | Запрос ценовых предложений | 1651.65
850 | Пульт управления | шт. | 6 | По мере необходимости | Запрос ценовых предложений | 1573
851 | Пусковой двигатель ПД 10 (пускач) | шт. | 12 | По мере необходимости | Запрос ценовых предложений | 1573
852 | Реверс редуктор | шт. | 4 | По мере необходимости | Запрос ценовых предложений | 2674.1
853 | Резцы на цепь бары (зубья бары) | шт. | 2000 | По мере необходимости | Запрос ценовых предложений | 2516.8
854 | Рукав полуоси | шт. | 6 | По мере необходимости | Запрос ценовых предложений | 629.2
855 | Ремкомплекты и другие неоднородные запчасти для ремонта гидромолота | шт. | 100 | По мере необходимости | Запрос ценовых предложений | 3146
856 | Сильфон | шт. | 8 | По мере необходимости | Запрос ценовых предложений | 1101.1
857 | Стрела выдвижная в сборе для а/кранов различных марок | шт. | 1 | По мере необходимости | Запрос ценовых предложений | 3932.5
858 | Торсионный привод насоса | шт. | 12 | По мере необходимости | Запрос ценовых предложений | 786.5
859 | Траки (гусеница правая, левая) | шт. | 24 | По мере необходимости | Запрос ценовых предложений | 943.8
860 | Цепь бары | шт. | 2 | По мере необходимости | Запрос ценовых предложений | 2988.7
861 | Цепь якорная | м | 24 | По мере необходимости | Запрос ценовых предложений | 1101.1
862 | Чулок заднего моста | шт. | 12 | По мере необходимости | Запрос ценовых предложений | 1573
863 | Электропневмоклапан | шт. | 36 | По мере необходимости | Запрос ценовых предложений | 471.9
Запасные части для ремонта сварочных агрегатов АДД, САГ:
864 | Другие неоднородные запчасти для ремонта сварочного агрегата АДД,САГ | шт/кт/м | 200 | По мере необходимости | Запрос ценовых предложений | 2202.2
Запасные части для ремонта компрессора ПКСД:
865 | Другие неоднородные запчасти для ремонта компрессора ПКСД | шт. | 150 | По мере необходимости | Запрос ценовых предложений | 1101.1
Запасные части для ремонта насоса АНД:
866 | Автокамеры разного типа, марок и размера для ремонта а/транспорта и т/техники | шт. | 48 | По мере необходимости | Запрос ценовых предложений | 3146
867 | Автошины для ремонта а/кранов разного типа, марок и размера | шт/кт | 24 | По мере необходимости | Запрос ценовых предложений | 5662.8
868 | Автошины для ремонта а/транспорта (ГАЗ53, ГАЗ 3309, ЗИЛ,ПАЗ, КАМАЗ, МАЗ, САЗ, Skania, ГАЗ 3307, ДКТ, ГАЗ 330900) разного типа, марок и размера | шт/кт | 120 | По мере необходимости | Запрос ценовых предложений | 6449.3
869 | Автошины для ремонта легкового а/транспорта (Porsche, Mitsubishi, ВАЗ, ГАЗ, УАЗ, LADA, DAEWOO) разного типа, марок и размера | шт/кт | 112 | По мере необходимости | Запрос ценовых предложений | 7865
870 | Автошины разного типа, марок и размера для ремонта т./техники | шт/кт | 110 | По мере необходимости | Запрос ценовых предложений | 7078.5
871 | Аккумуляторы разного типа, марок, для ремонта а/транспорта и т./техники | шт. | 68 | По мере необходимости | Запрос ценовых предложений | 7380.516
872 | Амортизаторы для ремонта а/транспорта и т./техники | шт. | 64 | По мере необходимости | Запрос ценовых предложений | 1651.65
873 | Бак топливный для ремонта а/транспорта и т./техники | шт. | 10 | По мере необходимости | Запрос ценовых предложений | 2340.624
874 | Барабан тормозной, ручника для ремонта а/транспорта и т./техники | шт. | 10 | По мере необходимости | Запрос ценовых предложений | 629.2
875 | Бендикс для ремонта а/транспорта и т./техники | шт. | 18 | По мере необходимости | Запрос ценовых предложений | 1038.18
876 | Блок выпрямителя | шт. | 8 | По мере необходимости | Запрос ценовых предложений | 1887.6
877 | Блок двигателя для ремонта а/транспорта и т./техники | шт. | 12 | По мере необходимости | Запрос ценовых предложений | 2516.8
878 | Блок цилиндров для ремонта а/транспорта и т/техники | шт/кт | 12 | По мере необходимости | Запрос ценовых предложений | 1573
879 | Блок шестерен для ремонта а/транспорта и т./техники | шт. | 10 | По мере необходимости | Запрос ценовых предложений | 1730.3
880 | Брызговик для а/транспорта и т/техники | шт. | 24 | По мере необходимости | Запрос ценовых предложений | 471.9
881 | Вакуум (вакуумный усилитель) для ремонта а/транспорта и т./техники | шт. | 22 | По мере необходимости | Запрос ценовых предложений | 1022.45
882 | Валы (карданный, распределительный, первичный, вторичный, промежуточный, коленчатый и др.) для ремонта а/транспорта и т./техники | шт. | 50 | По мере необходимости | Запрос ценовых предложений | 4719
883 | Вариатор для ремонта а/транспорта и т./техники | шт. | 50 | По мере необходимости | Запрос ценовых предложений | 943.8
884 | Венец маховика для ремонта а/транспорта и т./техники | шт. | 24 | По мере необходимости | Запрос ценовых предложений | 2516.8
885 | Вилка нагрузочная для проверки мощности аккумуляторных батарей | шт. | 12 | По мере необходимости | Запрос ценовых предложений | 471.9
886 | Вкладыши для ремонта а/транспорта и т./техники | шт/кт | 210 | По мере необходимости | Запрос ценовых предложений | 1651.65
887 | Втягивающее стартера для ремонта а/транспорта и т./техники | шт. | 42 | По мере необходимости | Запрос ценовых предложений | 629.2
888 | Г/мотор, г/муфта, г/распределитель, г/насос, г/усилитель, г/цилиндр, пневмогидроусилитель для ремонта а/транспорта и т/техники | шт. | 54 | По мере необходимости | Запрос ценовых предложений | 8340.046
889 | Генератор для ремонта а/транспорта и т./техники | шт. | 10 | По мере необходимости | Запрос ценовых предложений | 2015.013
890 | Гильза, поршень для ремонта а/транспорта и т./техники | кт | 64 | По мере необходимости | Запрос ценовых предложений | 2359.5
891 | Глушители для ремонта а/транспорта и т/техники | шт. | 36 | По мере необходимости | Запрос ценовых предложений | 786.5
892 | Головка блока для ремонта а/транспорта и т./техники | шт. | 20 | По мере необходимости | Запрос ценовых предложений | 15400
893 | Головка компрессора | шт. | 36 | По мере необходимости | Запрос ценовых предложений | 1573
894 | Головка цилиндра для ремонта а/транспорта и т./техники | шт. | 36 | По мере необходимости | Запрос ценовых предложений | 1573
895 | Грунтовка автомобильная (грунт акриловый) | кг/л | 25 | По мере необходимости | Запрос ценовых предложений | 471.9
896 | Датчики для ремонта а/транспорта и т./техники | шт. | 180 | По мере необходимости | Запрос ценовых предложений | 3510.936
897 | Двигатель, электродвигатель, пусковой двигатель ПД | шт. | 12 | По мере необходимости | Запрос ценовых предложений | 1642.212
898 | Диски нажимной, сцепл., фередо, тормозной, колеса, промежуточ., контакт., опорный, для ремонта а/транспорта и т./техники | шт. | 180 | По мере необходимости | Запрос ценовых предложений | 9238.8582
899 | Домкрат автомобильный различной грузоподъемности | шт. | 8 | По мере необходимости | Запрос ценовых предложений | 471.9
900 | Досмотровое зеркало , боковое | шт. | 4 | По мере необходимости | Запрос ценовых предложений | 471.9
901 | Дросель для ремонта а/транспорта и т/техниеи | шт. | 24 | По мере необходимости | Запрос ценовых предложений | 2359.5
902 | Другие неоднородные запчасти для ремонта сварочного агрегата АНД | шт. | 120 | По мере необходимости | Запрос ценовых предложений | 1101.1
903 | Замок двери для ремонта а/транспорта и т/техники | шт. | 20 | По мере необходимости | Запрос ценовых предложений | 377.52
904 | Камера тормозная для ремонта а/транспорта и т./техники | шт. | 28 | По мере необходимости | Запрос ценовых предложений | 629.2
905 | Канистры металлические, пластиковые различной емкости | шт. | 10 | По мере необходимости | Запрос ценовых предложений | 471.9
906 | Карбюратор для ремонта а/транспорта и т./техники | шт. | 20 | По мере необходимости | Запрос ценовых предложений | 1248.962
907 | Катушка зажигания для ремонта а/транспорта и т./техники | шт. | 50 | По мере необходимости | Запрос ценовых предложений | 11000
908 | Клапана разного типа, наименования, марок и размера для ремонта а/транспорта и т./техники | шт. | 240 | По мере необходимости | Запрос ценовых предложений | 1258.4
909 | Колесо дисковое для ремонта а/транспорта и т./техники | шт. | 36 | По мере необходимости | Запрос ценовых предложений | 1573
910 | Колесо рабочее | шт. | 6 | По мере необходимости | Запрос ценовых предложений | 1101.1
911 | Коллектор для ремонта а/транспорта и т./техники | шт. | 36 | По мере необходимости | Запрос ценовых предложений | 1101.1
912 | Колодки тормозные для ремонта а/транспорта и т./техники | шт/кт | 250 | По мере необходимости | Запрос ценовых предложений | 1258.4
913 | Кольца поршневые для ремонта а/транспорта и т./техники | шт/кт | 120 | По мере необходимости | Запрос ценовых предложений | 2831.4
914 | Коммутаторы для ремонта а/транспорта и т./техники | шт. | 180 | По мере необходимости | Запрос ценовых предложений | 1101.1
915 | Комплекты различных видов и наименований для ремонта а/транспорта и т./техники | шт/кт | 560 | По мере необходимости | Запрос ценовых предложений | 8340.046
916 | Компрессоры, турбокомпрессоры для ремонта а/транспорта и т./техники | шт. | 20 | По мере необходимости | Запрос ценовых предложений | 2988.7
917 | Корзина сцепления для ремонта а/транспорта и т./техники | шт. | 56 | По мере необходимости | Запрос ценовых предложений | 2516.8
918 | Корпус КПП для ремонта а/транспорта и т./техники | шт. | 24 | По мере необходимости | Запрос ценовых предложений | 1101.1
919 | КПП для ремонта а/транспорта и т/техники | шт. | 8 | По мере необходимости | Запрос ценовых предложений | 5190.9
920 | Кран тормозной для ремонта а/транспорта и т./техника | шт. | 24 | По мере необходимости | Запрос ценовых предложений | 1101.1
921 | Крестовины для ремонта а/транспорта и т./техники | шт. | 180 | По мере необходимости | Запрос ценовых предложений | 1730.3
922 | Крышка КПП в сборе для ремонта а/транспорта и т./техники | шт. | 24 | По мере необходимости | Запрос ценовых предложений | 1101.1
923 | Крышка стартера для ремонта а/транспорта и т/техники | шт. | 60 | По мере необходимости | Запрос ценовых предложений | 723.58
924 | Кулак поворота для ремонта а/транспорта и т/техники | шт. | 24 | По мере необходимости | Запрос ценовых предложений | 1887.6
925 | Лист рессоры для ремонта а/транспорта и т./техники | шт. | 54 | По мере необходимости | Запрос ценовых предложений | 1258.4
926 | Манжеты в ассортименте для ремонта а/транспорта и т./техники | шт. | 450 | По мере необходимости | Запрос ценовых предложений | 314.6
927 | Маховик для ремонта а/транспорта и т./техники | шт. | 24 | По мере необходимости | Запрос ценовых предложений | 2202.2
928 | Мойка высокого давления | шт/комп. | 1 | По мере необходимости | Запрос ценовых предложений | 471.9
929 | Мотор печки для ремонта а/транспогрта и т./техники | шт. | 38 | По мере необходимости | Запрос ценовых предложений | 306.8399
930 | Моющие средства, материалы и инвентарь для чистки и мойки автомобилей (шампунь, губки, воск, очиститель, полироль и др.) | шт/комп. | 40 | По мере необходимости | Запрос ценовых предложений | 471.9
931 | Муфта для ремонта а/транспорта и т./техники | шт | 80 | По мере необходимости | Запрос ценовых предложений | 786.5
932 | Накладки тормозные, сцепления, фередо, ручника для ремонта а/транспорта и т./техники | шт | 400 | По мере необходимости | Запрос ценовых предложений | 2516.8
933 | Наконечники рулевых тяг для ремонта а/транспорта и т./техники | шт/кт | 56 | По мере необходимости | Запрос ценовых предложений | 943.8
934 | Насосы НШ, масляный, бензиновый, водяной, топливный, подкачки, дозатор, МОК, ГУР, вакуумный, плунжерный, ТНВД, ТННД, отопителя для ремонта а/транспорта и т./техники | шт. | 120 | По мере необходимости | Запрос ценовых предложений | 3617.9
935 | Обод колеса для ремонта а/транспорта и т/техники | шт. | 24 | По мере необходимости | Запрос ценовых предложений | 943.8
936 | Опора карданного вала для ремонта а/транспорта и т/техники | шт. | 24 | По мере необходимости | Запрос ценовых предложений | 943.8
937 | Оси, полуоси для ремонта а/транспорта и т./техники | шт. | 24 | По мере необходимости | Запрос ценовых предложений | 1887.6
938 | Охладитель | шт. | 8 | По мере необходимости | Запрос ценовых предложений | 1258.4
939 | Палец поршневой для ремонта а/транспорта и т./техники | шт. | 68 | По мере необходимости | Запрос ценовых предложений | 629.2
940 | Палец реактивной штанги для ремонта а/транспорта и т./техники | шт. | 48 | По мере необходимости | Запрос ценовых предложений | 471.9
941 | Патрубки для ремонта а/транспорта и т/техники | шт/кт | 54 | По мере необходимости | Запрос ценовых предложений | 629.2
942 | Паук двигателя для ремонта а/транспорта и т./техники | шт/кт. | 10 | По мере необходимости | Запрос ценовых предложений | 2988.7
943 | Переключатель поворотов для ремонта а/транспорта и т/техники | шт. | 36 | По мере необходимости | Запрос ценовых предложений | 471.9
944 | Планетарка для ремонта а/транспорта и т./техники | шт. | 18 | По мере необходимости | Запрос ценовых предложений | 1101.1
945 | Подкачка для ремонта а/транспорта и т/техники | шт. | 18 | По мере необходимости | Запрос ценовых предложений | 943.8
946 | Подушки двигателя для ремонта а/транспорта и т./техники | шт. | 140 | По мере необходимости | Запрос ценовых предложений | 629.2
947 | Подшипник в ассортименте для ремонта а/транспорта и т./техники | шт. | 360 | По мере необходимости | Запрос ценовых предложений | 1573
948 | Полики (ковры салона, коврики резиновые для автомобилей различных марок) | шт/кт | 56/14 | По мере необходимости | Запрос ценовых предложений | 100
949 | Полог брезентовый | шт. | 20 | По мере необходимости | Запрос ценовых предложений | 786.5
950 | Помпа для ремонта а/транспорта и т./техники | шт. | 24 | По мере необходимости | Запрос ценовых предложений | 943.8
951 | Поршень для ремонта а/транспорта и т./техники | шт. | 24 | По мере необходимости | Запрос ценовых предложений | 629.2
952 | Поршневая группа для ремонта а/транспорта и т./техники | кт/шт. | 54 | По мере необходимости | Запрос ценовых предложений | 4247.1
953 | Прибор, приспособление, фазометр для установки, проверки и регулировки фаз газораспределения двигателей различных марок автомобилей и техники | шт. | 10 | По мере необходимости | Запрос ценовых предложений | 1573
954 | Привод вентилятора для ремонта а/транспорта и т/техники | шт. | 24 | По мере необходимости | Запрос ценовых предложений | 943.8
955 | Привод спидометра для ремонта а/транспорта различных марок и наименований | шт. | 36 | По мере необходимости | Запрос ценовых предложений | 471.9
956 | Привод стартера для ремонта а/транспорта и т./техники | шт. | 36 | По мере необходимости | Запрос ценовых предложений | 943.8
957 | Привод трамблера для ремонта а/транспорта и т./техники | шт. | 36 | По мере необходимости | Запрос ценовых предложений | 471.9
958 | Провод для прикуривания | шт. | 12 | По мере необходимости | Запрос ценовых предложений | 471.9
959 | Прокладки для ремонта а/транспорта и т./техники | шт/кт | 230 | По мере необходимости | Запрос ценовых предложений | 471.9
960 | Радиаторы для ремонта а/транспорта и т./техники | шт. | 46 | По мере необходимости | Запрос ценовых предложений | 5505.5
961 | Разгрузка для ремонта а/транспорта и т/техники | шт. | 24 | По мере необходимости | Запрос ценовых предложений | 629.2
962 | Раздатка для ремонта а/транспорта и т./техники | шт. | 16 | По мере необходимости | Запрос ценовых предложений | 1573
963 | Рама | шт. | 4 | По мере необходимости | Запрос ценовых предложений | 1887.6
964 | Рамка под гос. номера автомобилей | шт. | 24 | По мере необходимости | Запрос ценовых предложений | 471.9
965 | РВД для ремонта а/транспорта и т./техники | шт. | 340 | По мере необходимости | Запрос ценовых предложений | 1887.6
966 | Редукторы для ремонта а/транспорта и т./техники | шт. | 40 | По мере необходимости | Запрос ценовых предложений | 3460.6
967 | Резинка уплотнительная стекла для ремонта а/транспорта и т/техники | шт. | 16 | По мере необходимости | Запрос ценовых предложений | 471.9
968 | Резонатор для ремонта а/транспорта и т/техники | шт. | 50 | По мере необходимости | Запрос ценовых предложений | 629.2
969 | Реле для ремонта а/транспорта и т./техники | шт. | 253 | По мере необходимости | Запрос ценовых предложений | 786.5
970 | Ремень для ремонта а/транспорта и т./техники | шт. | 420 | По мере необходимости | Запрос ценовых предложений | 810.844
971 | Реостат | шт. | 12 | По мере необходимости | Запрос ценовых предложений | 471.9
972 | Рессора для ремонта а/транспорта и т./техники | шт. | 36 | По мере необходимости | Запрос ценовых предложений | 4719
973 | Рычаг реактивной штанги для ремонта а/транспорта и т/техники | шт. | 12 | По мере необходимости | Запрос ценовых предложений | 786.5
974 | Сальники для ремонта а/транспорта и т./техники | шт. | 380 | По мере необходимости | Запрос ценовых предложений | 629.2
975 | Свечи для ремонта а/транспорта и т/техники | шт. | 800 | По мере необходимости | Запрос ценовых предложений | 471.9
976 | Сердцевина радиатора для ремонта а/транспорта и т/техники | шт. | 36 | По мере необходимости | Запрос ценовых предложений | 1887.6
977 | Сигнализатор опасного напряжения различных марок для автокранов | шт. | 12 | По мере необходимости | Запрос ценовых предложений | 1887.6
978 | Синхрон (синхронизатор) для ремонта а/транспорта и т./техники | шт. | 45 | По мере необходимости | Запрос ценовых предложений | 3460.6
979 | Спидометры для ремонта а/транспорта и т./техники | шт. | 58 | По мере необходимости | Запрос ценовых предложений | 1101.1
980 | Стартер для ремонта а/транспорта и т./техники | шт. | 20 | По мере необходимости | Запрос ценовых предложений | 1966.25
981 | Стекло лобовое, заднее, боковое, ветровое, форточное для ремонта а/транспорта и т/техники | шт. | 16 | По мере необходимости | Запрос ценовых предложений | 2516.8
982 | Ступица для ремонта а/транспорта и т./техники | шт. | 36 | По мере необходимости | Запрос ценовых предложений | 3775.2
983 | Тормоз стояночный для ремонта а/транспорта и т/техники | шт. | 36 | По мере необходимости | Запрос ценовых предложений | 1101.1
984 | Трамблёр для ремонта а/транспорта и т./техники | шт. | 20 | По мере необходимости | Запрос ценовых предложений | 209.7333
985 | Трос буксировочный | шт. | 12 | По мере необходимости | Запрос ценовых предложений | 5033.6
986 | Трос спидомера для ремонта а/транспорта различных марок и наименований | шт. | 36 | По мере необходимости | Запрос ценовых предложений | 471.9
987 | Тяга рулевая, центральная, поперечная, навески для ремонта а/транспорта и т./техники | шт. | 56 | По мере необходимости | Запрос ценовых предложений | 2359.5
988 | Фильтры для ремонта а/транспорта и т./техники | шт. | 450 | По мере необходимости | Запрос ценовых предложений | 1258.4
989 | Фланцы для ремонта а/траснпорта и т./техники | шт. | 34 | По мере необходимости | Запрос ценовых предложений | 1059.96
990 | Фонарь задний, передний для ремонта а/транспорта и т/техники | шт. | 64 | По мере необходимости | Запрос ценовых предложений | 471.9
991 | Форсунка для ремонта а/транспорта и т./техники | шт. | 48 | По мере необходимости | Запрос ценовых предложений | 786.5
992 | Хомут в ассортименте для ремонта а/транспорта и т./техники | шт. | 800 | По мере необходимости | Запрос ценовых предложений | 471.9
993 | Цапфа для ремонта а/транспорта и т./техники | шт. | 24 | По мере необходимости | Запрос ценовых предложений | 1101.1
994 | Цепь режущая для траншеекопателя различных марок и модификаций | шт. | 1 | По мере необходимости | Запрос ценовых предложений | 4247.1
995 | Цилиндры сцепления, тормозные, ПД для ремонта а/транспорта и т./техники | шт. | 120 | По мере необходимости | Запрос ценовых предложений | 2044.9
996 | Чехлы для автомобилей | компл. | 20 | По мере необходимости | Запрос ценовых предложений | 786.5
997 | Шатун для ремонта а/транспорта и т.техники | шт | 50 | По мере необходимости | Запрос ценовых предложений | 1887.6
998 | Шестерни для ремонта а/транспорта и т./техники | шт | 120 | По мере необходимости | Запрос ценовых предложений | 3775.2
999 | Шкворня для ремонта а/транспорта и т. /техники | шт/кт | 36 | По мере необходимости | Запрос ценовых предложений | 1573
1000 | Шкив для ремонта а/транспорта ит/техники | шт | 36 | По мере необходимости | Запрос ценовых предложений | 629.2
1001 | Шпатлевка мягкая автомобильная различных видов, наименований | кг | 25 | По мере необходимости | Запрос ценовых предложений | 471.9
1002 | Шприц рычажно-плунжерный для жидкой смазки и солидола | шт. | 4 | По мере необходимости | Запрос ценовых предложений | 471.9
1003 | Щуп масла для а/транспорта и т/техники | шт. | 30 | По мере необходимости | Запрос ценовых предложений | 471.9
1004 | Электропроводка для ремонта а/транспорта и т/техники | шт/кт | 24 | По мере необходимости | Запрос ценовых предложений | 629.2
1005 | Якорь стартера для ремонта а/транспорта и т./техники | шт. | 24 | По мере необходимости | Запрос ценовых предложений | 1573
1006 | Лента ободная (флиппер) разной ширины, диаметра | шт. | 50 | По мере необходимости | Запрос ценовых предложений | 393.25
18.5 Прочие | [5 empty] | 84200
1007 | ИЛОСОСНАЯ МАШИНА КО-507 АМ1 на шасси КАМАЗ 65116 | шт | 1 | По мере необходимости | Конкурс путём тендера | 59620
доп.№11 от 04.02.25г. | АВТОТОПЛИВОЗАПРАВЩИК АТЗ ОДНОСЕКЦИОННЫЙ на шасси ГАЗ А21 R23 (комплект). | ед. | 1 | По мере необходимости | Конкурс путем тендера | 24080
доп.№14/1 от 04.02.25г. | Таль червячная, цепная, ручная, передвижная | шт | 3 | По мере необходимости | Запрос ценовых предложений | 500
19. Спецодежда и средства защиты | [5 empty] | 54742
1008 | Ботинки кожаные, кирзовые, универсал и другие | пар | 443 | По мере необходимости | Запрос ценовых предложений | 7507
1009 | Брюки ватные (х/б на утепленной подкладке, ЗИМОВКА, ватные и т.п.) | шт. | 410 | В зимний период | Запрос ценовых предложений | 5960
1010 | Валенки (в т.ч. на резиновом ходу,с калошами, бахилы из морозостойкой резины и.т.п.) | пар | 150 | В зимний период | Запрос ценовых предложений | 1575
1011 | Жилеты сигнальные | шт. | 300 | По мере необходимости | Запрос ценовых предложений | 750
1012 | Запасные коробки для противогазов разных типов, марок | шт. | 220 | По мере необходимости | Запрос ценовых предложений | 1260
1013 | Костюм Л-1 | к-т | 101 | По мере необходимости | Запрос ценовых предложений | 1050
1014 | Костюм сварщика (х/б с огнезащитной пропиткой, брезентовый, цельноспилковый, комбинированный и другие) | к-т | 70 | По мере необходимости | Запрос ценовых предложений | 1050
1015 | Костюм суконный с кислотнозащитной пропиткой (противокислотный) | к-т | 70 | По мере необходимости | Запрос ценовых предложений | 1470
1016 | Костюм х/б | к-т | 700 | По мере необходимости | Запрос ценовых предложений | 6431
1017 | Костюм х/б с водооталкивающей пропиткой (для защиты от воды) | к-т | 100 | По мере необходимости | Запрос ценовых предложений | 2520
1018 | Костюм х/б с кислотнозащитной пропиткой (противокислотный) | к-т | 40 | По мере необходимости | Запрос ценовых предложений | 1400
1019 | Куртка утепленная (х/б на утепленной подкладке и др.) | шт. | 410 | в зимний период | Запрос ценовых предложений | 5960
1020 | Маска сварщика, щиток сварщика различных марок, стекло защитное различных марок и размеров | шт. | 15 | По мере необходимости | Запрос ценовых предложений | 157
1021 | Медицинский комплект (пижама, шапочка, косынка и т.д.) | шт. | 15 | Раз в полгода | Запрос ценовых предложений | 315
1022 | Наушники, беруши, антифоны | шт | 400 | По мере необходимости | Запрос ценовых предложений | 87
1023 | Огнезащитная пропитка для древисины | кг | 200 | По мере необходимости | Запрос ценовых предложений | 409
1024 | Очки защитные различных марок и размеров | шт. | 300 | По мере необходимости | Запрос ценовых предложений | 360
1025 | Перчатки диэлектрические | пар | 30 | По мере необходимости | Запрос ценовых предложений | 121
1026 | Перчатки разные (резиновые, прорезиненые, спилковые комбинорованные, латексные, х/б, утепленные, кислотно-щелочностойкие КЩС и другие) | пар | 1500 | По мере необходимости | Запрос ценовых предложений | 787
1027 | Подшлемник | шт. | 300 | По мере необходимости | Запрос ценовых предложений | 315
1028 | Пояса страховочные разных типов, предохранительные разных типов, удерживающая система разных типов, страховочно-удерживающая система разных типов | шт. | 100 | По мере необходимости | Запрос ценовых предложений | 958
1029 | Противогазы разных типов, марок и комплектующие к ним | шт. | 300 | По мере необходимости | Запрос ценовых предложений | 2497
1030 | Респираторы разных типов, полумаска разных типов, патроны к респераторам | шт. | 450 | По мере необходимости | Запрос ценовых предложений | 585
1031 | Рукавицы разные (резиновые, брезентовые с резиновыми вставками, из спилка, утепленные, суконные, шерстяные, комбинированные (в т.ч. х/б ), сварочные, брезентовые, краги разные (в т.ч. спилковые) и другие) | шт. | 1400 | По мере необходимости | Запрос ценовых предложений | 730
1032 | Сапоги кирзовые, кирзово-юфтевые, юфтевые | пар | 650 | По мере необходимости | Запрос ценовых предложений | 4200
1033 | Сапоги разные (болотные, рыбацкие и т.п.) | пар. | 40 | По мере необходимости | Запрос ценовых предложений | 941
1034 | Сапоги резиновые | пар | 450 | По мере необходимости | Запрос ценовых предложений | 2950
1035 | Сетка москитная и комплектующие к ней | м² | 200 | По мере необходимости | Запрос ценовых предложений | 1365
1036 | Фартуки разные (резиновые, клеенчатые, х/б, кислотостойкие и другие) | шт. | 30 | По мере необходимости | Запрос ценовых предложений | 87
1037 | Фонарь различного типа (аккумуляторный, электрический и др.) | шт. | 52 | По мере необходимости | Запрос ценовых предложений | 210
1038 | Халат (в т.ч. х/б, из других материалов, разных цветов) | шт. | 200 | По мере необходимости | Запрос ценовых предложений | 735
20. Средства, товары, материалы, приспособления , канцтовары, бланочная продукция и прочие материалы | [5 empty] | 29020.4
1039 | Аптечка (в т.ч индивидуальная АИ-2, автомобильная и другие) | шт | 116 | По мере необходимости | Запрос ценовых предложений | 126
1040 | Бумага (разного формата, вида и назначения) | пач | 300 | По мере необходимости | Запрос ценовых предложений | 600
1041 | Бумага диаграмная рулонная, дисковая, складывающиеся (разных реестровых номеров) | шт | 450 | По мере необходимости | Запрос ценовых предложений | 500
1042 | Бухгалтерские бланки отчетности | тыс.тг. | 10000 | По мере необходимости | Запрос ценовых предложений | 150
1043 | Бланочная продукция, журналы, удостоверения | тыс.тг. | 50 | По мере необходимости | Запрос ценовых предложений | 200
1044 | Калькулятор | шт | 20 | По мере необходимости | Запрос ценовых предложений | 60
1045 | Канцелярские принадлежности | тыс.тг. | 0 | По мере необходимости | Запрос ценовых предложений | 1500
1046 | Леска (проволока) для опломбирования проб | м | 4100 | По мере необходимости | Запрос ценовых предложений | 500
1047 | Медикаменты для пополнения аптечек | шт. | 2000 | По мере необходимости | Запрос ценовых предложений | 955
1048 | Мешки | шт | 1100 | По мере необходимости | Запрос ценовых предложений | 550
1049 | Полотно обтирочное | метр | 7800 | По мере необходимости | Запрос ценовых предложений | 741
1050 | Молоко | литр | 45000 | Ежемесячно | Запрос ценовых предложений | 14700
1051 | Мыло туалетное (в т ч. жидкое) | кг/л/ шт | 82 | По мере необходимости | Запрос ценовых предложений | 40.7
1052 | Мыло хозяйственное | кг | 6200 | Ежемесячно | Запрос ценовых предложений | 1890
1053 | Нормативно-техническая, методическая, юридическая, экономическая | шт | 10 | По мере необходимости | Запрос ценовых предложений | 750.75
1054 | Плакаты разные (от, тб, электробезопасность и.т.п.), пособия, наглядная агитация для ТБ и ОТ и обучения | шт | 60 | По мере необходимости | Запрос ценовых предложений | 400
1055 | Пломба (в т. ч. свинцовая, индикаторная Силтек и др.) | кг | 10 | По мере необходимости | Запрос ценовых предложений | 33
1056 | Пломба (в т. ч. свинцовая, индикаторная Силтек и др.) | шт | 1200 | По мере необходимости | Запрос ценовых предложений | 165
1057 | Полотенца разные, бумага туал., салфетки разные | шт | 212 | По мере необходимости | Запрос ценовых предложений | 550
1058 | Порошок стиральный | кг | 1000 | По мере необходимости | Запрос ценовых предложений | 968
1059 | Противогололедные препараты разных марок (в т.ч. Кама М, соль для посыпания дорожек и др.) | кг | 30 | По мере необходимости | Запрос ценовых предложений | 450.45
1060 | Скотч различного вида и размера | шт | 100 | По мере необходимости | Запрос ценовых предложений | 165
1061 | Спирт | л | 50 | По мере необходимости | Запрос ценовых предложений | 100
1062 | Степлер мебельный разных типов, марок | шт | 7 | По мере необходимости | Запрос ценовых предложений | 5.5
1063 | Тонометры разных типов марок (для измерения артериальго давления) | шт | 4 | По мере необходимости | Запрос ценовых предложений | 70
1064 | Хозяйственный инвентарь (ведро, вилы, носилки, замки дверные различных типов и марок, лопаты разных типов (штыковые, совковые из металла, дерева, фанеры, снеговые пластиковые и др.) лом, топор, пики к отбойным молоткам, монтировка, серп, секатор, коса, грабли, багор, веник, метла, кисти, валик малярный, щетки разные (щетка-сметка, щетка для пола, стен фильтров, раковин, унитаза, подметальная, проволочная, рогожная для побелки), терка полиуретановая, полутерка для затирки стен, ерш для туалета, лента малярная, лента клеющяя, шпатель, мастерок, ручка для щеток, шубка на валик, черенок, кельма, корзина (для мусора), лейка, грабли веерные выдвижные, тяпка, совок для мусора, швабра для мытья пола, окон, полотенцедержатель, лечинка для врезных замков, гирлянда цветная, дюралаин двухцветный: красный, синий, губки бытовые, губки для маркерной доски, диспенсер, дозатор жидкого мыла,мыльницы и др.) Настольная лампа | шт | 82 | По мере необходимости | Запрос ценовых предложений | 1650
1065 | Чистящие, моющие и дезинфицирующие средства (сода каустическая, хлорамин, белизна, чистящие и моющие средства разных видов, наименований, назначения, освежитель воздуха, спрей для маркерной доски и.т.д.) | шт (пач, флакон и.т.д) | 182 | По мере необходимости | Запрос ценовых предложений | 1000
доп.№15/1 от 04.02.25г. | Пленка полиэтиленовая | м | 200 | По мере необходимости | Запрос ценовых предложений | 200
II. Работы, услуги
1. Услуги по электро и теплоснабжению | [5 empty] | 2260801.324
1066 | Закуп электроэнергии у единого закупщика (РФЦ) | тыс. кВтч | 53700 | Ежемесячно | Из одного источника | 1337061.264
1067 | Передача и распределение электроэнергии по сетям АО "НК КТЖ" (КНС-28, КНС-29, ПНС-32, ПНС-37, ПНС-46, ПНС-51) | тыс. кВтч | 350 | Ежемесячно | Из одного источника | 1434.72
1068 | Передача и распределение электроэнергии по сетям АО "ПРЭК" | тыс. кВтч | 53210 | Ежемесячно | Из одного источника | 579205.75
1069 | Услуга организации балансирования производства - потребеления электрической энергии по сетям АО" KEGOC" | тыс. кВтч | 53700 | Ежемесячно | Из одного источника | 3880.4
1070 | Услуга по обеспечению готовности электрической мощности к несению нагрузки ( Расчетнго-финансовый центр) | МВт | 84 | Ежемесячно | Из одного источника | 135416.96
1071 | Услуги по совместному техническому обслуживанию, содержанию и ремонту электрических сетей, связывающих ТОО "KSР Steel" и ТОО "Павлодар-Водоканал" ( ПНС-47, КНС-23) | тыс. тг. | 0 | Ежемесячно | Из одного источника | 400
1072 | Услуги по совместному техническому обслуживанию, содержанию и ремонту электрических сетей, связывающих ТОО "Промэнерго ПВ" и ТОО "Павлодар-Водоканал" (КНС-20, резервное электроснабжение ПНС-47) | тыс. тг. | 0 | Ежемесячно | Из одного источника | 672
1073 | Услуги по теплоснабжению | Гкал | 5950 | На период отопительного сезона | Из одного источника | 79081
1074 | Услуга на оказание услуг по пользованию национальной электрической сетью АО "KEGOC" | тыс.кВтч | 53700 | Ежемесячно | Из одного источника | 121249.23
доп.№9 от 04.02.25г. | Работы по наладке релейной защиты и автоматики 8-ми ячеек РУ-6кВ ПС 35/6 Береговая,1 подъем (включая в себя техническое облуживание РЗА) | тыс. тг. | 0 | По мере необходимости | Запрос ценовых предложений | 2400
2. Услуги, работы по ремонту, капитальное строительство
2.1 Капитальный ремонт, капитальное строительство | [5 empty] | 11005655.7
1075 | Строительство внутриквартальных сетей по пр. Н.Назарбаева от Толстого, 84 до Н.Назарбаева, 65 | п.м | 560 | По мере необходимости | Конкурс путём тендера | 144000
1076 | Строительство водовода технической воды по ул. Лермонтова-ул. Аймаутова - ул. Камзина до ул. Е. Бекмаханова | п.м | 1500 | По мере необходимости | Конкурс путём тендера | 264350
1077 | Строительство водовода по ул.Баян Батыра от улицы Торайгырова, до ул. Обжабай батыра | п.м | 725 | По мере необходимости | Конкурс путём тендера | 480050
1078 | Строительство напорной канализации ф 225мм от КНС-7 | м | 25 | По мере необходимости | Конкурс путём тендера | 7100
1079 | Строительство напорного коллектора ф 225мм от микрорайона до КНС-7 | м | 532 | По мере необходимости | Конкурс путём тендера | 90300
1080 | Строительство самотечного коллектора по ул. Едиге би от ул. Машхур Жусупа до ул. Ак. Бектурова | м | 260.3 | По мере необходимости | Конкурс путём тендера | 131984
1081 | Строительство напорного коллектора от КНС-13 вдоль ж/домов Н.Назарбаева, 91/1, 91 (восточная сторона) до КК в районе ж/дома Н.Назарбаева, 89 (2нитки) | м | 512.4 | По мере необходимости | Конкурс путём тендера | 118000
1082 | Техническая экспертиза исполнения утвержденной инвестиционной программы | услуга | 1 | По мере необходимости в течение года | Конкурс путём тендера | 224
1083 | Строительство внутриквартального вод-да от ПНС-50 по микрорайону до пр. Назарбаева, 15 (кольцо) (от ПНС-50 по микрорайону до пр. Назарбаева,15 от пр. Назарбаева,15 до ул. Сураганова,22) | п.м | 330 | По мере необходимости | Конкурс путём тендера | 37300
1084 | Строительство водовода хоз. питьевой воды по ул. Торайгырова от пр. Н. Назарбаева до ул. Машхур Жусупа (на участке по ул. Торайгырова от пр. Н. Назарбаева до ул. Бухар жырау) | п.м | 580 | По мере необходимости | Конкурс путём тендера | 245130
1085 | Разработка проекта "Строительство ЛЭП 10 кВ от ВЛ 10 кВ фидер №6 ПС "Транспортная" опора №41 до КНС-20. Северная промзона, район ДОК, г.Павлодар" (включая экспертизу проекта) | шт. | 1 | По мере необходимости | Запрос ценовых предложений | 300
1086 | Разработка проектной документации с экспертизой на строительство внутриквартальных сетей по пр. Н. Назарбаева от ул. Толстого, 84 до пр. Н. Назарбаева, 65 | шт. | 1 | По мере необходимости | Запрос ценовых предложений | 2000
1087 | Текущий ремонт сетей водоснабжения и водоотведения | шт. | 1 | По мере необходимости | Конкурс путем тендера | 215042
1088 | Текущий ремонт инженерных сетей | м | 1500 | 3-4 квартал 2025 | Конкурс путем тендера | 8600
1089 | Самотечный коллектор 400 от ул.Теплова по ул.Джамбульская до ул.Гагарина | м | 360 | По мере необходимости | Конкурс путем тендера | 129300
1090 | Строительство самотечного коллектора по ул. Ломова от ж/д ул. Ломова, 58 до ул. Машхур Жусупа | м | 356 | По мере необходимости | Конкурс путем тендера | 214300
1091 | Стоительство поливочного водопровода ф 225мм по ул. Катаева от ул. Гагарина до ул. Амангельды | м | 427.5 | По мере необходимости | Конкурс путем тендера | 31100
1092 | Строительство водовода ф 1200мм от н/ст.1-го подъема до н/ст. 2-го подъема (2-я нитка) | м | 4624.9 | По мере необходимости | Конкурс путем тендера | 6320557.7
1093 | Разработка проектной документации с экспертизой на строительство напорного коллектора от КНС-13 вдоль ж/дома Н.Назарбаева, 91/1 ,91 (восточная сторона) до КК в районе ж/дома Н.Назарбаева, 89 | шт | 1 | По мере необходимости | Из одного источника | 600
1094 | Разработка проектно-сметной документации "Строительство водовода хоз-питьевой воды по ул. Баян-Батыра от ул. Торайгырова, 1 до ул. Олжабай батыра" | шт | 1 | По мере необходимости | Запрос ценовых предложений | 300
1095 | Разработка проектно-сметной документации "Строительство водовода хоз-питьевой воды по пр. Н.Назарбаева от ул. Баймульдина до ул. Ломова" | шт. | 1 | По мере необходимости | Запрос ценовых предложений | 300
1096 | Строительство водовода по пр. Н.Назарбаева от ул. Баймульдина до ул. Ломова | м | 1967.5 | По мере необходимости | Конкурс путем тендера | 952000
1097 | Строительство самотечного коллектора по адресу: г.Павлодар, по ул. Каз.Правды от ул. Ворушина до ул. Курская | м | 567.1 | По мере необходимости | Конкурс путём тендера | 201402
1098 | Строительство водопровода хоз.-питевой воды по адресу ул. Ломова, 142 | м | 84.1 | По мере необходимости | Конкурс путём тендера | 17211
1099 | Строительство водопровода хоз.-питевой воды по адресу ул. Ломова, 52 | м | 61.5 | По мере необходимости | Конкурс путём тендера | 12405
1100 | Строительство водопровода по ул. Амангельды ф355мм от ул. Ворушина до ул. Братьев Дюсембиновых | м | 503 | По мере необходимости | Конкурс путём тендера | 130000
1101 | Разработка проектно-сметной документации "Строительство водопровода по ул. Амангельды от ул. Ворушина до ул. Братьев Дюсембиновых | шт | 1 | По мере необходимости | Запрос ценовых предложений | 300
1102 | Строительство водовода технической воды от территории насосной станции II-го Подъема (ул. Макатаева, 35) по ул. Каз.Правды до ТЭЦ-1 | м | 1100 | По мере необходимости | Конкурс путём тендера | 1250000
1103 | Разработка проектной-сметной документации "Строительство водовода технической воды ф 1200мм от ТЭЦ-1 по ул. Каз.Правды до территории насосной станции II-го подъема (ул. Макатаева, 35) (1 этап) | шт | 1 | По мере необходимости | Запрос ценовых предложений | 300
доп.№14 от 11.03.25г. | Разработка проектно-сметной документации "Строительство КНС-7 со строительством напорного и самотечного коллектора" | шт | 1 | По мере необходимости | Запрос ценовых предложений | 300
доп.№15 от 11.03.25г. | Разработка проектно-сметной документации "Строительство самотечного коллектора ф710мм по ул. Ломова от ж/дома Ломова, 58 до ул.Машхур Жусупа" | шт | 1 | По мере необходимости | Запрос ценовых предложений | 300
доп.№16 от 11.03.25г. | Разработка проектно-сметной документации "Строительство водовода хоз-питьевой воды по ул. Каирбаева от здания налоговой до ул. Ак. Сатпаева" | шт | 1 | По мере необходимости | Запрос ценовых предложений | 300
доп.№17 от 11.03.25г. | Разработка проектно-сметной документации "Строительство поливочного водопровода по ул. Катаева от ул. Гагарина до ул. Амангельды" | шт | 1 | По мере необходимости | Запрос ценовых предложений | 300
2.2. Ремонт и другие ремонтно-восстановительные работы не приводящие к увеличению стоимости
Ремонт зданий и сооружений по объектам | [5 empty] | 223602
1104 | Текущий ремонт зданий и сооружений | шт | 5 | По мере необходимости | Конкурс путем тендера | 117602
1105 | Обновление производственного оборудования на ГНС-2 (Решетка механизированная грабельная) | компл. | 3 | По мере необходимости | Конкурс путем тендера | 71000
1106 | Модульная насосная станция (КНС-7) с погружными насосами Flygt, с панелью управления | компл. | 1 | По мере необходимости | Конкурс путем тендера | 35000
Ремонт оборудования | [5 empty] | 94186.79
1107 | Текущий ремонт производственного оборудования | шт | 5 | По мере необходимости | Конкурс путем тендера | 31362
1108 | Перезапитка КТП-31 КНС-2 от СШ-10кв ПС "Восточная гродская" | шт | 1 | По мере необходимости | Конкурс путем тендера | 11000
1109 | Капитальный ремонт вертикального насосного агрегата типа СДВ-2700/26,5 №1 КНС -5 | тыс. тг. | 0 | По мере необходимости | Запрос ценовых предложений | 7581.86
1110 | Капитальный ремонт высоковольтного электродвигателя А-13452-У4 инв.030070 ЦГОС | тыс. тг. | 0 | По мере необходимости | Запрос ценовых предложений | 8342.62
1111 | Капитальный ремонт высоковольтного электродвигателя А-13-42-8УХЛ4 н/а № 4 ГНС-1 ЦГОС | тыс. тг. | 0 | По мере необходимости | Запрос ценовых предложений | 5720
1112 | Ремонт и наладка фрезерных, токарных и других станков | тыс. тг. | 0 | По мере необходимости | Запрос ценовых предложений | 2860
1113 | Диагностика, ремонт, шефмонтаж, монтаж, настройка, пуско-наладка, сервисное обслуживание преобразователя частоты и устройств плавного пуска АСS800-07-0610-4 | шт. | 5 | По мере необходимости | Запрос ценовых предложений | 3607.5
1114 | Капитальный ремонт кабельной линии 10 кв РП-2-КНС-5 тип кабеля АСБ-10 (3*150) | п.м | 2700 | По мере необходимости | Конкурс путём тендера | 16500
1115 | Капитальный ремонт электродвигателей напряжением до 660 В,сварочных трансформаторов, агрегатов, понижающих трансформаторов и катушек | услуга | 1 | По мере необходимости | Запрос ценовых предложений | 7212.81
Модернизация оборудования | [5 empty] | 254400
1116 | Насос с двухсторонним всасыванием DESH 6300-80 | шт | 2 | По мере необходимости | Конкурс путём тендера | 83100
1117 | Электродвигатель с частотным регулированием, мощность 1800 кВт, напряжение 600 В, частота 50гц | шт | 2 | По мере необходимости | Конкурс путём тендера | 78900
1118 | Полный комплект электрооборудования MaxWeLL-H2000-6-P | компл. | 2 | По мере необходимости | Конкурс путём тендера | 92400
Ремонт, техническое обслуживание автотранспортных средств, техосмотр и другие | [5 empty] | 236859.6208
1119 | Тех. Обслуживание автотранспорта/специальной техники | тыс. тг. | 0 | По мере необходимости | Конкурс путём тендера | 28000
1120 | Тех. Обслуживание и текущий ремонт служебного автотранспорта | тыс. тг. | 0 | По мере необходимости | Конкурс путём тендера | 3216.4
1121 | Тех. Обслуживание автотранспорта и текущий ремонт | тыс. тг. | 0 | По мере необходимости | Конкурс путём тендера | 79932.6
1122 | Блок двигателя автомашин и техники различных марок: ремонт, проверка, реставрация постели блока под коленвал, опор блока, расточка блока под коленчатый вал, под распредвал; замена прокладок головки блока, колец поршневых, масел, фильтров, установка зажигания, замер компрессии, перепрессовка поршнеых пальцев, завтуливание, реставрвция шатунов; расточка гильз, гильзовка, завтуливание блоков (установка, замена втулок, развертка), расточка блока под втулки, развертка, шлифовка распредвала, шпильки, обкатка двигателей | тыс. тг. |  | По мере необходимости | Запрос ценовых предложений | 9900
1123 | Геометрия, регулировка развал-схождения колес автомобилей различныых марок | тыс. тг. | 0 | По мере необходимости | Запрос ценовых предложений | 1100
1124 | Диагностика, компьютерная диагностика различных агрегатов, частей автомобилей, различных наименований, марок, моделей | тыс. тг. | 0 | По мере необходимости | Запрос ценовых предложений | 1650
1125 | Диагностика, проверка и регулировка гидросистем, гидромоторов, гидронасосов, гидрораспределителей, пульта (блока) управления разных марок техники и автомобилей. | тыс. тг. | 0 | По мере необходимости | Запрос ценовых предложений | 3300
1126 | Замена фильтров воздушного, масленого, топливного,салона,кондиционера, замена масла, жидкости в агрегатах автомобилей и техники различных марок | тыс. тг. | 0 | По мере необходимости | Запрос ценовых предложений | 2750
1127 | Замер коленвалов, распредвалов, блоков двигателей, постели блока, шатунов, мойка коленвалов, распредвалов, блоков, двигателей, правка, реставрация, ремонт, шлифовка (через размер), рихтовка коленвалов двигателей, маслосгонная резьба различных марок автомобилей, техники. | тыс. тг. | 0 | По мере необходимости | Запрос ценовых предложений | 11000
1128 | Заправка и дозаправка системы кондиционирования фреоном | тыс. тг. | 0 | По мере необходимости | Запрос ценовых предложений | 990
1129 | Изготовление вала, поршней, полумуфт, муфт, втулок для автотранспорта и тяжелой техники | тыс. тг. | 0 | По мере необходимости | Запрос ценовых предложений | 1650
1130 | Изготовление шестерней в ассортименте для техники и автотранспорта различных марок и наименований | тыс. тг. | 0 | По мере необходимости | Запрос ценовых предложений | 9350
1131 | Капитальный и текущий ремонт разных марок гидронасосов (с заменой или без замены корпуса) техники и автотранспорта различных марок и наименований. | тыс. тг. | 0 | По мере необходимости | Запрос ценовых предложений | 8690
1132 | Капитальный и текущий ремонт разных марок гидрораспределителей техники и автотранспорта различных марок и наименований. | тыс. тг. | 0 | По мере необходимости | Запрос ценовых предложений | 8800
1133 | Капитальный и текущий ремонт разных марок гидроцилиндров (рукоятей, отвалов, поршней, подъема кузова, и др.), с заменой или без замены штока и гильзы, техники и автотранспорта различных марок и наименований. | тыс. тг. | 0 | По мере необходимости | Запрос ценовых предложений | 9900
1134 | Оформление специального разрешения (пропуска) на проезд тяжеловесных и крупногабаритных транспортных средств (включая иностранные) по территории Республики Казахстан | тыс. тг. | 0 | По мере необходимости | Запрос ценовых предложений | 2750
1135 | Пайка радиаторов, печи автомашин, ремонт радиаторов а/машин и тяжелой техники | тыс. тг. | 0 | По мере необходимости | Запрос ценовых предложений | 550
1136 | Подкачка шиномонтажная транспортных средств | шт | 6 | По мере необходимости | Запрос ценовых предложений | 550
1137 | Проведение диагностики автотранспорта и тяжелой техники. | тыс. тг. | 0 | По мере необходимости | Запрос ценовых предложений | 2750
1138 | Проверка на соосность | шт | 6 | По мере необходимости | Запрос ценовых предложений | 935
1139 | Проверка, капитальный и текущий ремонт разных марок гидромоторов техники и автотранспорта различных марок и наименований. | тыс. тг. | 0 | По мере необходимости | Запрос ценовых предложений | 9350
1140 | Проверка, регулировка, капитальный ремонт, текущий ремонт разных наименований клапанов, гидроклапанов, гидрозамков техники, автомашин различных марок. | тыс. тг. | 0 | По мере необходимости | Запрос ценовых предложений | 935
1141 | Проверка, ремонт, регулировка рулевой колонки техники и автотранспорта различных марок | тыс. тг. | 0 | По мере необходимости | Запрос ценовых предложений | 550
1142 | Ремонт головки блока двигателей различных марок автомашин и техники: планировка, опрессовка, фрезеровка, замена направляющих втулок, замена маслоотражательных колпачков (сальников клапанов), замена клапанов, мойка, реставрация клапанов, замена коромысел, завтуливание коромысел, развертка, шлифовка клапанов, зенковка и шлифовка седел (с притиркой, сборкой), реставрация седел, увеличение отверстий под направляющие втулки, регулировка клапанов с подтяжкой головки и цепи, восстановление направляющих втулок, замена и установка ввертышей. | тыс. тг. | 0 | По мере необходимости | Запрос ценовых предложений | 9020
1143 | Ремонт насоса-дозатора различных марок техники и автотранспорта. | тыс. тг. | 0 | По мере необходимости | Запрос ценовых предложений | 1430
1144 | Ремонт ПГА | тыс. тг. | 0 | По мере необходимости | Запрос ценовых предложений | 1980
1145 | Ремонт редуктора УНА, ремонт с заменой шестерни | тыс. тг. | 0 | По мере необходимости | Запрос ценовых предложений | 550
1146 | Ремонт редуктора хода техники различных марок. | тыс. тг. | 0 | По мере необходимости | Запрос ценовых предложений | 1100
1147 | Ремонт редуктора, коробки перемены передач, ступицы, делителя, межосевого дифференциала (поросенка), корпуса балансира, расточка вакуумного насоса, воостановление посадочных мест втулок рокерного вала для автомашин и техники различных марок | тыс. тг. | 0 | По мере необходимости | Запрос ценовых предложений | 8250
1148 | Ремонт хвостовика заднего моста различных марок техники и автомобилей. | тыс. тг. | 0 | По мере необходимости | Запрос ценовых предложений | 550
1149 | Ремонт ходовой части (замена тормозных колодок, рулевых наконечников, стоек, рулевых тяг, сайлентблоков, шаровых опор, рулевой трапеции, маятника, рулевых колонок, рессоров, шкворней, мостов, редекторов, тормозных колодок, ступиц, полуосей, рычагов, КПП, ремонт цапф, эксцентрика, рабочего тормозного цилиндра, гидроаккумуляторов, тормозных камер, кулаков, опорного диска, завтуливание опорного диска и цапф) различных марок автомобилей и техники | тыс. тг. | 0 | По мере необходимости | Запрос ценовых предложений | 4400
1150 | Ремонт электрооборудования а/транспотра и т/техники | тыс. тг. | 0 | По мере необходимости | Запрос ценовых предложений | 990
1151 | Ремонт, диагностика топливной аппаратуры (ТНВД) и форсунок, чистка, проверка и регулировка форсунок и ТНВД автомобилей и техники различных марок и наименований. | тыс. тг. | 0 | По мере необходимости | Запрос ценовых предложений | 3300
1152 | Ремонт, монтаж, демонтаж шин (шиномонтаж), комплексная перебартировка а/шин (переустановка шин), накачивание, подкачивание шин, балансировка колес автомобилей различных марок. | тыс. тг. | 0 | По мере необходимости | Запрос ценовых предложений | 825
1153 | Ремонт, регулировка центрального коллектора техники различных марок | тыс. тг. | 0 | По мере необходимости | Запрос ценовых предложений | 660
1154 | Реставрация блока под коленвал, распредвал | тыс. тг. | 0 | По мере необходимости | Запрос ценовых предложений | 660
1155 | Реставрация верхней, нижней опоры шатунов, ремонт опорных лап различных автотранспортных средств. | тыс. тг. | 0 | По мере необходимости | Запрос ценовых предложений | 550
1156 | Реставрация рычагов подвески автотранспорта | шт. | 12 | По мере необходимости | Запрос ценовых предложений | 550
1157 | Реставрация шпоночного паза в коленвале различных марок техники и транспорта | шт | 5 | По мере необходимости | Запрос ценовых предложений | 550
1158 | Сервисное, техническое обслуживание автомобиле и тяжелой тезники различных марок | тыс. тг. | 0 | По мере необходимости | Запрос ценовых предложений | 1100
1159 | Снятие, установка трубок контура компрессора кондикционера | шт | 15 | По мере необходимости | Запрос ценовых предложений | 550
1160 | Услуга по составлению дефектного акта | шт | 6 | По мере необходимости | Запрос ценовых предложений | 550
1161 | Услуга по аргоновой сварке | тыс. тг. | 0 | По мере необходимости | Запрос ценовых предложений | 550
1162 | Услуга по оформлению регистрации автотранспортных средств и техники (свидетельств о регистрации транспортных средств, госномеров) | тыс. тг. | 0 | По мере необходимости | Запрос ценовых предложений | 550
1163 | Услуга по установке стекла автомобильного. | тыс. тг. | 0 | По мере необходимости | Запрос ценовых предложений | 660
1164 | Услуга по формированию Акта технического осмотра транспортных средств (проведение технического осмотра автомобилей и техники различных марок) | тыс. тг. | 0 | По мере необходимости | Из одного источника | 385
1165 | Услуги по выдаче Санитарно-эпидемиологического заключения на основании санитарно-эпидемиологической экспертизы автомашин по перевозке опасных грузов, перевозке пассажиров, атомашин по транспортировке воды. | тыс. тг. | 0 | По мере необходимости | Запрос ценовых предложений | 550
1166 | Услуги по выполнению шиномонтажных, шиноремонтных работ, подкачки шиномонтажной автомобилей и техники различных марок | тыс. тг. | 0 | По мере необходимости | Запрос ценовых предложений | 990
1167 | Услуги по замене ремня и роликов ГРМ на автомашинах и техники различных марок. | тыс. тг. | 0 | По мере необходимости | Запрос ценовых предложений | 990
1168 | Услуги по ремонту механизмов с зубчатыми передачами автотранспорта и тяжелой техники | тыс. тг. | 0 | По мере необходимости | Запрос ценовых предложений | 660
1169 | Услуги по ремонту, наладке, регулировке или замене деталей, узлов и агрегатов различных марок автомобилей и техники (карбюраторов, КПП, мостов, насосов, тяги, компрессора, генератора, стартера, редукторов, рессор, рулевого управления, шатунно-поршневой группы двигателя, подшипников, радиаторов, валов, кулаков, различных прокладок, тормозных колодок, бензонасоса, топливного, масляного насосов и др.) | тыс. тг. | 0 | По мере необходимости | Запрос ценовых предложений | 3300
1170 | Экспертиза по качеству гидронасосов, гидрораспределителей, гидромоторов,гидроцилиндров | шт | 6 | По мере необходимости | Запрос ценовых предложений | 9350
1171 | Экспертиза пром.безопасности механизмов,оборудования, материалов, реагентов и т.п. | тыс. тг. | 0 | По мере необходимости | Запрос ценовых предложений | 7700
1172 | Оценка ущерба автотранспортного средства | услуга |  | По мере необходимости | Из одного источника | 110
1173 | Услуги GPS мониторинга (абонентская плата) | ед. | 18 | По мере необходимости | Запрос ценовых предложений | 771.7248
1174 | Услуги GPS мониторинга с датчиком уровня топлива (абонентская плата) | ед. | 45 | По мере необходимости | Запрос ценовых предложений | 2128.896
Благоустройство | [5 empty] | 308003
1175 | Восстановление дорожного покрытия автодорог и благоустройство прилегающих территорий после проведения аварийных и плановых работ на сетях водопровода и канализации | м² | 25000 | По мере необходимости | Конкурс путём тендера | 166590
1176 | Восстановление и содержание автодороги и проезда к насосной станции 1-ого подъема, инв.№020043 | м2 | 40000 | По мере необходимости | Конкурс путём тендера | 141413
3. Услуги, связанные с землеустроительными работами и недвижимостью | [5 empty] | 179472
1177 | Государственная экспертиза проектной документации на строительство и реконструкцию объектов | тыс. тг. | 0 | По мере необходимости | Запрос ценовых предложений | 7000
1178 | Изготовление актов выноса в натуру | тыс. тг. | 0 | По мере необходимости | Конкурс путём тендера | 56524
1179 | Изготовление актов установления границ земельных участков (абрис), схем выбора земельных участков (акт выбора зем. участка) | тыс. тг. | 0 | По мере необходимости | Конкурс путём тендера | 39688
1180 | Разработка проектов реконструкции и модернизации зданий и сооружений | тыс. тг. | 0 | По мере необходимости | Запрос ценовых предложений | 7000
1181 | Разработка и изготовление землеустроительных проектов | тыс. тг. | 0 | По мере необходимости | Конкурс путём тендера | 32000
1182 | Услуги по иготовлению идентификационных документов (землеустроительные, земельно-кадастровые работы, работы связанные с предоставлением земельных участков из земель государственной собственности в частную собственность или землепользование, а также предоставление сведений государственного земельного кадастра, ведению земельного кадастра и инвентаризации земель, (оказание услуг в области землеустроительных работ) | тыс. тг. | 0 | По мере необходимости | Запрос ценовых предложений | 11200
1183 | Услуги по оформлению, техпаспортизации, государственному техническому обследованию объектов недвижимости, регистрации объектов недвижимости, земельных участков | тыс. тг. | 0 | По мере необходимости | Запрос ценовых предложений | 7000
1184 | Регистрация объектов недвижимости | тыс. тг. | 0 | По мере необходимости | Конкурс путём тендера | 17460
1185 | Регистрация земли | тыс. тг. | 0 | По мере необходимости | Запрос ценовых предложений | 1600
4. Финансовые услуги | [5 empty] | 3970
1186 | Расчетно-кассовое обслуживание банка | тыс. тг. | 0 | По мере необходимости | Запрос ценовых предложений | 2200
1187 | Павлодарский ОФ АО "Казпочта" |  | 0 | По мере необходимости | Запрос ценовых предложений | 550
1188 | Услуги АО "Казахтелеком" по передаче данных из ККМ в онлайн режиме |  | 0 | По мере необходимости | Запрос ценовых предложений | 220
1189 | Услуги по оценке движимого и недвижимого имущества | тыс. тг. | 0 | По мере необходимости | Запрос ценовых предложений | 1000
5. Страхование | [5 empty] | 37482.068
1190 | Обязательное страхование работника от несчастных случаев при исполнении им трудовых (служебных) обязанностей | тыс. тг. | 0 | Один раз в год | Закуп из одного источника | 21039.674
1191 | Страхование финансового обеспечения ликвидации последствий эксплуатации объекта 1 категории | тыс. тг. | 0 | Один раз в год | Закуп из одного источника | 10000
1192 | Обязательное экологическое страхование | тыс. тг. | 0 | Один раз в год | Закуп из одного источника | 2500
1193 | Страхование гражданско-правовой ответственности владельца транспортных средств | тыс. тг. | 0 | По мере необходимости | Из одного источника | 3942.394
6. Услуги по абонентскому обслуживанию | [5 empty] | 537600
1194 | Абонентское обслуживание и оформление платежных документов потребителей услуг по водоснабжению и водоотведению (ВЦ) | тыс. тг. | 0 | Ежемесячно | Конкурс путём тендера | 537600
7. Услуги охраны | [5 empty] | 202550
1195 | Обслуживание охранной сигнализации "тревожная кнопка" (выезд группы задержания по сигналу тревога) на объектах комната хранения оружия (Парковая, 35) и ПНС 47 (Северная промзона) | тыс. тг. | 0 | Ежемесячно | Запрос ценовых предложений | 360
1196 | Услуги по охране объектов | тыс. тг. | 0 | Ежемесячно | Конкурс путём тендера | 202190
8. Услуги по обслуживанию компьютерного оборудования и оргтехники | [5 empty] | 6809
1197 | Диагностика, ремонт и техническое обслуживание компьютерного оборуддования, переферийных устройств, оргтехники (замена термопленки, шестерней, тефлонового вала, тена, резинового вала, бушинга резинового вала, тормозной площадки,ролика захвата, ракеля, блока питания, материнской платы, жесткого диска и других комплектующих) | тыс. тг. | 0 | По мере необходимости | Запрос ценовых предложений | 2145
1198 | Диагностика, ремонт, заправка, перепрошивка принтеров и техническое обслуживание картриджей (тонера, фотобарабана, ракеля, ролика заряда и других комплектующих) | тыс. тг. | 0 | По мере необходимости | Запрос ценовых предложений | 2200
1199 | Ремонт мини АТС | тыс. тг. | 0 | По мере необходимости | Запрос ценовых предложений | 1320
1200 | Ремонт видеорегистратора | тыс. тг. | 0 | По мере необходимости | Запрос ценовых предложений | 1144
9. Услуги телефонной, сотовой связи, радиовещания, почтовые услуги,информационные услуги, публикации в средствах массовой информации | [5 empty] | 5518.8871
1201 | Подписка на газетно-журнальную продукцию( включая бухгалтерскую литературу, Налоговые кодексы) | тыс. тг. | 0 | По мере необходимости | Запрос ценовых предложений | 150
1202 | Публикация объявлений, статей, разного рода информаций в различных периодических печатных изданиях и телеканалах (о тендерах, закупках из одного источника, финансовой отчетности и др.) | тыс. тг. | 0 | По мере необходимости | Запрос ценовых предложений | 500
1203 | Услуги телекоммуникаций | тыс. тг. | 0 | Ежемесячно | Из одного источника | 390.48
1204 | Услуги по предоставлению междугородной (внутризоновой) телефонной связи посредством местной телефонной связи,услуги по предоставлению международной телефонной связи посредством местной телефонной связи | тыс. тг. | 0 | Ежемесячно | Запрос ценовых предложений | 10
1205 | Услуги сотовой связи. | тыс. тг. | 0 | Ежемесячно | Запрос ценовых предложений | 1620.4071
1206 | Транзитный канал передачи данных | тыс. тг. | 0 | Ежемесячно | Запрос ценовых предложений | 1308
1207 | Услуги по доставке, пересылке заказных писем и другие услуги | тыс. тг. | 0 | По мере необходимости | Запрос ценовых предложений | 1430
1208 | Услуга по подготовке информационных материалов и публикации/размещению в средствах массовой информации | тыс.тенге | 0 | По мере необходимости | Из одного источника | 110
10.Информационные системы, электронные базы, интернет ресурсы | [5 empty] | 4829
1209 | Актуализация материалов аккредитации (ТОО "Национальный центр аккредитации" г.Астана) | тыс. тг. | 0 | По мере необходимости | Запрос ценовых предложений | 825
1210 | Актуализация нормативных документов | тыс. тг. | 0 | По мере необходимости | Запрос ценовых предложений | 1430
1211 | Услуги по обеспечению нормативными,техническими документами по стандартизации, метрологии,подтверждению соотвествия акредитации,электроных аналогов национальных стандартов (интернет-магазин),актуализация нормативных документов. | тыс. тг. | 0 | По мере необходимости | Запрос ценовых предложений | 2145
1212 | Услуги доступа к Интернет ресурсу Учет.КZ | тыс. тг. | 0 | По мере необходимости | Запрос ценовых предложений | 429
11. Услуги по охране окружающей среды, приему и захоронению отходов | [5 empty] | 67000
1213 | Услуги по приему и захоронению твердых бытовых отходов | тыс. тг. | 0 | По мере необходимости | Запрос ценовых предложений | 3000
1214 | Работы по природоохранному проектированию и нормированию, разработка программы управления отходами предприятия, разработка паспортов отходов. | тыс. тг. | 0 | По мере необходимости | Запрос ценовых предложений | 10000
1215 | Разработка раздела охраны окружающей среды, оценки воздействия на окружающую среду к рабочим проектам, проектно-сметной документации | тыс. тг. | 0 | По мере необходимости | Запрос ценовых предложений | 10000
1216 | Разработка проектов санитарно-защитной зоны и зоны санитарной охраны | тыс. тг. | 0 | По мере необходимости | Запрос ценовых предложений | 10000
1217 | Разработка/корректировка проектов нормативов эмиссий: нормативов допустимых выбросов (НДВ), норматино допустимых сбросов (НДС), лимитов накопления отходов | тыс. тг. | 0 | По мере необходимости | Запрос ценовых предложений | 10000
1218 | Услуги по приему и размещению промышленных отходов (неопасные и опасные отходы) на специализированный полигон | тыс. тг. | 0 | По мере необходимости | Запрос ценовых предложений | 7000
1219 | Услуги по приему и утилизации/переработки промышленных отходов специализированными предприятиями | тыс. тг. | 0 | По мере необходимости | Запрос ценовых предложений | 7000
1220 | Разработка проектно-сметной документации, раздела охраны окружающей среды для ликвидации последствий эксплуатации накопителя иловых отходов ТОО "Павлодар-Водоканал | услуга | 1 | По мере необходимости | Запрос ценовых предложений | 10000
12. Системное программное обеспечение, пакеты прикладных программ | [5 empty] | 47099.7012
1221 | Антивирусное программное обеспечение от различных разработчиков, различного назначения (клиентские и серверные лицензии) | шт. | 100 | По мере необходимости | Запрос ценовых предложений | 3300
1222 | Программное обеспечение КОМПАС-График и пакет обновлений к нему | тыс. тг. | 0 | По мере необходимости | Запрос ценовых предложений | 1430
1223 | Услуги по оформлению годовой подписки по SANA (по расчету сметной документации по объектам строительства ресурсным методом, включая почтовые услуги) | услуга | 2 | По мере необходимости | Закуп из одного источника | 253.66
1224 | Ежемесячное обслуживание программ 1С:Бухгалтерия для Казахстана редакция 3.0; 1С:Зарплата и кадры для Казахстана редакция 3.4; 1С-Рейтинг Управление затратами на автотранспорт редакция 2.0 | услуга | 1 | Ежемесячно | Запрос ценовых предложений | 2016
1225 | Специализированное программное обеспечение различного назначения и производителей, его обновление, ИТС (сопровождение) и лицензирование | шт. | 100 | По мере необходимости | Запрос ценовых предложений | 3300
1226 | MS Office различных версий | шт. | 100 | По мере необходимости | Запрос ценовых предложений | 5500
1227 | MS Windows различных версий и назначений, клиентские лицензии и лицензии для доступа к терминальным службам | шт. | 100 | По мере необходимости | Запрос ценовых предложений | 13200
1228 | 1С:Предприятие 8.3 Лицензия на сервер (х86-64) | услуга | 1 | По мере необходимости | Запрос ценовых предложений | 570.24
1229 | 1С:Предприятие 8. Клиентская лицензия на 20 рабочих мест (электронная поставка) | услуга | 2 | По мере необходимости | Запрос ценовых предложений | 1083.456
1230 | Услуги по предоставлению свидетельства пользователя электронного представления сметно-нормативной базы в строительстве на одно рабочее место (включая почтовые услуги) | услуга | 2 | По мере необходимости | Закуп из одного источника | 109.934
1231 | ИТС ПРОФ Казахстан по программе лояльности подписка на 12 месяцев (для конфигурации "Бухгалтерия для Казахстана" и "Зарплата и кадры для Казахстана") | услуга | 1 | По мере необходимости | Закуп из одного ичточника | 131.3312
1232 | 1С-Рейтинг: Технологическая поддержка ТОР 1-й категории на 12 месяцев (1С-Рейтинг:Управление затратами на автотранспорт.Путевые листы) | услуга | 1 | По мере необходимости | Закуп из одного ичточника | 80.08
1233 | Мультимедийный класс для проведения дистанционной формы обучения и проверки знаний в области промышленной безопасности (мультимедийная доска, проектор и компьютера)(предписание №48 от 11.11.2024г.) | тыс. тг. | 0 | По мере необходимости | Запрос ценовых предложений | 4875
1234 | Установка программного обеспечения для обучения и приема экзаменов по промышленной безопасности (предписание №48 от 11.11.2024г.) | услуга | 1 | По мере необходимости | Запрос ценовых предложений | 3000
доп.№21 от 11.03.25г. | Модернизация расчетной базы данных 1С:Абонентская служба | работ | 7 | По мере необходимости | Запрос ценовых предложений | 8250
13. Другие услуги , оказываемые сторонними оргазациями | [5 empty] | 161717.5
1235 | Изготовление штампов, печатей | тыс. тг. | 0 | По мере необходимости | Запрос ценовых предложений | 5.5
1236 | Осуществление технического надзора за выполнением строительно-монтажных работ согласно рабочим проектам | тыс. тг. | 0 | По мере необходимости | Конкурс путём тендера | 55000
1237 | Отчет о результатах оценочных работ с утверждением его в МКЗ РГУ МД Центр Казнедра(камеральные работы) | тыс. тг. | 0 | По мере необходимости | Запрос ценовых предложений | 2420
1238 | Перевозка водным транспортом | тыс. тг. | 0 | По мере необходимости | Запрос ценовых предложений | 2750
1239 | Разработка "Проекта удельных норм водопотребления и водоотведения с согласованием проекта в Комитете водных ресурсов МСХ РК. | тыс. тг. | 0 | По мере необходимости | Запрос ценовых предложений | 5500
1240 | Разработка проектов, приобретение и установка теплосчетчиков с памятью на ПНС и КНС, с расходомером и вычислителем | шт. | 0 | По мере необходимости | Запрос ценовых предложений | 8580
1241 | Техническое обслуживание кассового аппарата | тыс. тг. | 0 | По мере необходимости | Запрос ценовых предложений | 572
1242 | Токарные работы сложного характера |  |  | По мере необходимости | Запрос ценовых предложений | 330
1243 | Услуга по использованию (доступа) веб-портала государственных закупок | тыс. тг. | 0 | По мере необходимости | Запрос ценовых предложений | 429
1244 | Услуги нотариуса | тыс. тг. | 0 | По мере необходимости | Из одного источника | 5500
1245 | Услуги по аренде зала, проведение мероприятий по слушаниям | тыс. тг. | 0 | По мере необходимости | Запрос ценовых предложений | 600
1246 | Услуги по печати (в т.ч. полноцветной) на самоклеющейся пленке различных символов, текстов, надписей, плакатов, указателей, документов, дублирующих номеров (повторителей) для автомашин, ламинирование и прошивка документов и др. | тыс. тг. | 0 | По мере необходимости | Запрос ценовых предложений | 1001
1247 | Услуги ж/д тупика | услуга | 20 | По мере необходимости | Запрос ценовых предложений | 770
1248 | Фрезерные работы | тыс. тг. | 0 | По мере необходимости | Запрос ценовых предложений | 550
1249 | Экспертиза проектов, предназначенных для строительства, осуществляемая аккредитованными экспертными организациями или экспертами, имеющими соответствующий аттестат. | тыс. тг. | 0 | По мере необходимости | Конкурс путём тендера | 55000
1250 | Получение заключений по итогам проведений экспертиз | тыс. тг. | 0 | По мере необходимости | Конкурс путём тендера | 22000
1251 | Монтажные работы | услуга | 1 | По мере необходимости | Запрос ценовых предложений | 110
1252 | Услуги эколога | тыс. тг. | 0 | По мере необходимости | Запрос ценовых предложений | 600
14. Услуги по обследованию, диагностике, техническому обслуживанию оборудования, сооружений и другие услуги производственного характера | [5 empty] | 55300
1253 | Разработка рабочего проекта и проектно- сметной документации по автодороге к насосной станции 1 подъема | шт | 0 | По мере необходимости | Запрос ценовых предложений | 5000
1254 | Разработка рабочего проекта и сопровождение при прохождении экспертизы | шт | 1 | По мере необходимости | Запрос ценовых предложений | 6000
1255 | Разработка технического задания на проектирование и согласование | шт | 1 | По мере необходимости | Запрос ценовых предложений | 6000
1256 | Разработка технического проекта и согласование | шт | 1 | По мере необходимости | Запрос ценовых предложений | 6000
1257 | Услуга по осуществлению авторского надзора | тыс. тг. | 0 | По мере необходимости | Запрос ценовых предложений | 10000
1258 | Услуга по проведению энергоаудита | тыс. тг. | 0 | По мере необходимости | Запрос ценовых предложений | 7500
1259 | Услуги по механической обработке (расточке и др.) рабочих колес, обрат. клапанов, втулок, валов, шестерен, уплотнительных колец для н/агрегатов, запасных частей к колонкам, пожарным гидрантам и других изделий | тыс. тг. | 0 | По мере необходимости | Запрос ценовых предложений | 7500
1260 | Услуги по ремонту и настройке радиостанций | тыс. тг. | 0 | По мере необходимости | Запрос ценовых предложений | 1300
1261 | Услуги по демеркуризации отработанных ртутных ламп и приборов | тыс. тг. | 0 | По мере необходимости | Запрос ценовых предложений | 200
1262 | Обследование и оценка состояния верхнего и нижнего водоприемного оголовка насосной станции 1-го подъема южного водозабора | тыс. тг. | 0 | По мере необходимости | Запрос ценовых предложений | 3000
доп.№3 от 10.01.25г. | Проведение обследования и диагностирования производственных зданий, технологических сооружений ЦВОС | шт | 7 | По мере необходимости | Запрос ценовых предложений | 2800
14.1. Расходомеры, водосчетчики и фильтры к ним | [5 empty] | 7700
доп.№5 от 17.01.25г. | Прибор учета расхода воды (расходомер-счетчик ультразвуковой и электромагнитный разных типов и модификации) и комплектующие к расходомерам: (программное обеспечение, кабельная продукция, датчики, электронные платы, блоки питания, источник бесперебойного питания и т.п.) | шт | 4 | По мере необходимости | Запрос ценовых предложений | 7700
15. Аттестация и обучение персонала | [5 empty] | 5426.616
1263 | Обучение, повышение квалификации, аттестация, различные обучающие семинары. | тыс. тг. | 0 | По мере необходимости | Запрос ценовых предложений | 1100
1264 | Обучение специалистов лаборатории (прохождение обучающих курсов (семинар) | тыс. тг. | 0 | По мере необходимости | Запрос ценовых предложений | 254.016
1265 | Аттестация и переаттестация электрогазосварщиков и РСС по пожарно-техническому минимуму при производстве огневых работ | тыс. тг. | 0 | По мере необходимости | Запрос ценовых предложений | 3000
1266 | Услуги по специальной подготовке водителей автотранспортных средств, перевозящих опасные грузы (ГСМ, хлор, баллоны со сжиженными и сжатыми газами) | тыс. тг. | 0 | По мере необходимости | Запрос ценовых предложений | 400
1267 | Услуги на проведение обучения и проверке знаний преподавателей учебного центра по Промышленной безопасности | тыс.тг. | 0 | По мере необходимости | Запрос ценовых предложений | 70
1268 | Услуги на проведение обучения и проверке знаний ответственных РСС по БиОТ | тыс.тг. | 0 | По мере необходимости | Запрос ценовых предложений | 200
1269 | Услуги по обучению курса по промышленной безопасности с получением квалификационного удостоверения на электрогазосварщиков | тыс.тг. | 0 | По мере необходимости | Запрос ценовых предложений | 55
1270 | Услуги по обучению курса по промышленной безопасности с получением квалификационного удостоверения на резчиков по обслуживанию пропан-бутановых установок по ручной резке металла | тыс.тг. | 0 | По мере необходимости | Запрос ценовых предложений | 20
1271 | Услуги по обучению промышленной безопасности ИТР и рабочего персонала | тыс.тг. | 0 | По мере необходимости | Запрос ценовых предложений | 327.6
16. Услуги по промышленной безопасности и охране труда | [5 empty] | 32986.4
1272 | Диагностика, лабораторные, эксплутационные испытания, экспертиза пожарных лестниц и ограждений | тыс. тг. | 0 | По мере необходимости | Запрос ценовых предложений | 200
1273 | Замеры дозиметрического и радиологического контроля по объектам | тыс. тг. | 0 | По мере необходимости | Запрос ценовых предложений | 100
1274 | Обслуживание профессиональными аварийно-спасательными службами опасных производственных объектов | тыс. тг. | 0 | По мере необходимости | Запрос ценовых предложений | 1300
1275 | Определение производительности, проверка на эффективность вентиляционного оборудования, пылегазоулавливающих агрегатов (в т.ч. ЗИЛ-900 м и др.) и установок, паспортизация, проведение испытания, исследовательских работ, проверка вентиляционной системы | ед. | 53 | По мере необходимости | Из одного источника | 500
1276 | Перезарядка диагностика, ремонт, техническое обслуживание и дефектовка огнетушителей | тыс. тг. | 0 | По мере необходимости | Запрос ценовых предложений | 1000
1277 | Проведение обязательных периодических медосмотров, в т. числе и для декретированного персонала | тыс. тг. | 0 | По мере необходимости | Запрос ценовых предложений | 1000
1278 | Экспертиза промышленной безопасности контейнеров для жидкого хлора (рег.№2, №3) | тыс.тг. | 0 | По мере необходимости | Запрос ценовых предложений | 300
1279 | Услуга по проведению дезинсекции на открытых площадках | тыс. тг. | 0 | По мере необходимости | Запрос ценовых предложений | 1430
1280 | Услуги по монтажу и наладке системы пожарной сигнализации объектов | тыс. тг. | 0 | По мере необходимости | Запрос ценовых предложений | 4000
1281 | Услуга обслуживания опасных производственных объектов | тыс. тг. | 0 | По мере необходимости | Запрос ценовых предложений | 80
1282 | Экспертиза промышленной безопасности механизмов, оборудования, материалов, реагентов и т.п. | тыс. тг. | 0 | По мере необходимости | Запрос ценовых предложений | 7600
1283 | Экспертиза на соответствие требования промышленной безопасности (техническое обследование зданий и сооружений) | тыс. тг. | 0 | По мере необходимости | Запрос ценовых предложений | 8000
1284 | Экспертиза материалов на соответствие организации требование промышленной безопасности (с целью получения аттестата промышленной безопасности) | тыс. тг. | 0 | По мере необходимости | Запрос ценовых предложений | 1400
1285 | Проведение аудита в области пожарной безопасности на объектах | тыс. тг. | 0 | По мере необходимости | Запрос ценовых предложений | 1600
1286 | Испытание по определению прочности стационарных пожарных лестниц | шт. | 3 | По мере необходимости | Запрос ценовых предложений | 300
1287 | Услуга по изготовлению дубликатов паспортов трубопроводов | тыс. тг. | 0 | По мере необходимости | Запрос ценовых предложений | 820
1288 | Услуги по проведению технического освидетльствования (контейнеров, ресивера и трубопроводов для жидкого и газообразного хлора). | тыс.тг. | 0 | По мере необходимости | Запрос ценовых предложений | 450
1289 | Проведение профосмотров | тыс. тг. | 0 | По мере необходимости | Запрос ценовых предложений | 1700
1290 | Проведние гигиенического обучения (санминимум декретированного контингента) | тыс. тг. | 0 | По мере необходимости | Запрос ценовых предложений | 300
1291 | Услуги по проектированию общеобменной вентиляции (приточной) в химических лабораториях цеха водоочистных сооружений | услуга | 1 | По мере необходимости | Закуп из одного источника | 200
доп.№7 от 04.02.25г. | "Тревожная кнопка" на КПП, г.Павлодар, ул.Макатаева, 35 Охранная сигнализация "Склад прекурсоров" г.Павлодар, ул.Макатаева, 35 | тыс. тг. | 0 | По мере необходимости | Запрос ценовых предложений | 288
доп.№8 от 04.02.25г. | Техническое обслуживание ПС на склад прекурсоров, г.Павлодар, ул.Макатаева, 35 | тыс. тг. | 0 | По мере необходимости | Запрос ценовых предложений | 60
доп.№22 от 31.03.25г. | Обследование ГПМ с экспертизой промышленной безопасности: 1) Кран мостовой однобалочный зав.№58222, рег. №4 (ЦГОС, блок фильтров, маш.зал). 2) Таль ручная цепная Q=1т. установленная на ВНС для подкачивающих насосов тех.воды ЦГОС (новый, замена крана мостового однобалочного зав.№60244, рег.№9). | услуга | 2 | 1 мая 2025г | Запрос ценовых предложений | 268.8
доп.№23 от 31.03.25г. | Восстановление дубликата паспорта на ГПМ: 1) Таль ручная цепная Q=1т. установленная на ВНС для подкачивающих насосов тех.воды ЦГОС | услуга | 1 | 1 мая 2025г | Запрос ценовых предложений | 89.6
17. Услуги по лабораторным и другим исследованиям | [5 empty] | 7942.92
1292 | Аккредитация ЦЛИВиП | тыс. тг. | 0 | По мере необходимости | Запрос ценовых предложений | 3300
1293 | Межлабораторные сравнительные испытания (МЛСИ) | тыс. тг. | 0 | По мере необходимости | Из одного источника | 73.92
1294 | Обследование производственных помещений лаборатории (измерение уровней производственных факторов). Заключение о соответствии производственных помещений лаборатории санитарным правилам и гигиенническим нормативам | тыс. тг. | 0 | По мере необходимости | Запрос ценовых предложений | 880
1295 | Поверка, калибровка лабораторной посуды | ед. | 60 | По мере необходимости | Запрос ценовых предложений | 275
1296 | Проведение лабораторно-инструментальных исследований, испытаний воды, стоков, почвы, атмасферного воздуха, замеров условий труда на рабочих местах, в санитарно-защитной зоне, на ее границахи выполнение анализов проб воды, стоков, почвы, атмосферного воздуха, (санитарно-химических, санитарно-гигиенических, бактериологических) и замеры атмосферного воздуха, шума и вибрации в санитарно-защитной зоне (и на ее границах). | тыс.тг. | 0 | По мере необходимости | Запрос ценовых предложений | 583
1297 | Проведение лабораторных исследований атмосферного воздуха на границе санитарно-защитной зоны площадки размещения ила в Северном промышленном районе г.Павлодара; на границе жилой зоны п.Жанаул (в период работы котельной цеха городских очистных сооружений ТОО "Павлодар-водоканал") по 5 показателям. Проведение лабораторных исследований по определению массовой концентрации выбросов вредных веществ в атмосферный воздух от котельного цеха городских очистных сооружений ТОО "Павлодар-водоканал" по 5 показателям, определение эффективности работы пылеулавливающего оборудования (золоуловители ЗУ-1,ЗУ-2). Проведение исследований воздуха закрытых помещений хлораторной цеха городских очистных сооружений (определяемое вещество - хлор, 2 точки - хлораторная, хлодозаторная). | тыс. тг. | 0 | По мере необходимости | Из одного источника | 351
1298 | Проведение микробиологических (бактериологических,вирусологических,паразитологических) и радиологических испытаний (исследований) | тыс. тг. | 0 | По мере необходимости | Запрос ценовых предложений | 880
1299 | Расширение области аккредитации и инспекционная проверка | тыс. тг. | 0 | По мере необходимости | Запрос ценовых предложений | 1430
доп.№1 от 10.01.25г. | Проведение лабораторно-инструментальных замеров условий труда (измерение освещенности, отбор и исследования воздуха закрытых помещений, измерение шума, измерение метрологических факторов). | тыс. тг. | 0 | По мере необходимости | Запрос ценовых предложений | 170
18. Поверка, ремонт и техническое обслуживание приборов и средств измерений | [5 empty] | 5635
1300 | Поверка средств измерений, аттестация и учет неопределенности измерений калиброки: лабораторное оборудование; РН- метры, ионометры, анализаторы жидкости; колориметры фотоэлектрические; барометры анероиды; хроматографы; анализаторы жидкости; атомно-абсорбционный спектрометры; электрофорезы; фотометры фотоэлектрические; секундомеры; термометры; гигрометры; термостаты, регуляторы температуры; шкафы, электропечи, электроды, анализаторы влажности, весы, гири, ареометры, штангенциркули, микрометры, нутрометры микрометрические, спидометры, газоанализаторы, лабораторные посуды, дозаторов механических, образцовых оборудований и других средств измерений, различных типов, модификации, пределов измерений, разрядов, граммов, погрешности, классов точности. | тыс. тг. | 0 | По графику | Запрос ценовых предложений | 1500
1301 | Услуги по проверке, калибровке средств измерений (ЦГОС, ЦВОС, ЦВС, СГЭ, ЦЛИВиП, ЦМиТ, СБиОТ, СВ, УВП) | тыс. тг. | 0 | По графику | Запрос ценовых предложений | 560
1302 | Поверка, калибровка приборов учёта измерения давления, температуры, электрических величин, а так же аттестация испытательного оборудования. | тыс. тг. | 0 | По графику | Запрос ценовых предложений | 780
1303 | Поверка приборов учёта измерений расхода воды, давления, количества жидкостей и газов, температуры различных типов, модификаций, пределов измерений, разрядов, погрешности, классов точности и др. | тыс. тг. | 0 | По графику | Запрос ценовых предложений | 800
1304 | Поверка и техническое обслуживание газоанализатора "Хоббит-Т-Н2-СL2" | тыс. тг. | 0 | По графику | Запрос ценовых предложений | 250
1305 | Поверка приборов учета измерений расхода воды, количества жидкостей, типа ВЭПС-ПБ2-01 СПТ-941, ВКТ-7 | тыс. тг. | 0 | По графику | Запрос ценовых предложений | 1700
1306 | Поверка, калибровка и градуировка приборов для измерения концентрации паров алкоголя | тыс. тг. | 0 | По графику | Запрос ценовых предложений | 45
19590697.9998
| Генеральный директор ТОО "Павлодар - Водоканал" |  |  |  | Г. Шпейзер
Исп. ПЭО т.787400
Note on G766: Автор: убрать то что закупили в 2024 году?