## 2026
Приложение к приказу
ТОО "Павлодар-Водоканал"
№ 6 от 16 января 2026 г.
Перечень закупаемых товаров, работ, услуг,
затраты на которые учитываются при утверждении тарифов (цен, ставок сборов) или их предельных уровней и тарифных смет на регулируемые услуги ТОО "Павлодар-Водоканал" на 2026 год
№ п/п | Номенклатура товаров, работ, услуг | Ед. изм. | Объем закупок в натуральном выраженнии | Сроки закупки товаров, работ, услуг | Способы закупки товаров, работ, услуг | Максимальный размер сумм, направленных в течение года на закупки товаров, работ, услуг с НДС, тыс. тенге
1 | 2 | 3 | 4 | 5 | 6
I. Материалы
1. Материалы, применяемые для очистки воды | [5 empty] | 392706.2607
1 | Сульфат алюминия (аварийный запас) | тн | 65 | Ежемесячно | Запрос ценовых предложений | 14428.05
2 | Гипохлорит кальция | тн | 0.5 | По мере необходимости | Запрос ценовых предложений | 550.2025
3 | Жидкий хлор | тн | 75 | 2 раза в месяц | Конкурс путём тендера | 78649.6313
4 | Ионообменная смола различных марок (Экомикс А и др) | л | 350 | По мере необходимости | Запрос ценовых предложений | 1079.82
5 | Сода кальцинированная | тн | 9 | По мере необходимости | Запрос ценовых предложений | 2796.4845
6 | Соль поваренная пищевая Экстра | тн | 300.5 | По мере необходимости | Конкурс путём тендера | 44879.675
7 | Фильтрующий материал ТАУРИТ (марки "ТС" и др) | тн | 61 | По мере необходимости | Запрос ценовых предложений | 12751.4375
8 | Флокулянт марки "Магнафлок" и другие однородные флокулянты | тн | 0.3 | По мере необходимости | Запрос ценовых предложений | 1725.36
9 | Флокулянт марки "Сибфлок" | тн | 3 | По мере необходимости | Конкурс путём тендера | 25804.2
10 | Хлорная известь | тн | 5 | По мере необходимости | Запрос ценовых предложений | 5829
11 | Коагулянт (сернокислый алюминий, сульфат алюминия технический очищенный, оксихлорид алюминия и другие коагулянты с подобными техническими характеристиками) | тн | 920 | Ежемесячно | Конкурс путём тендера | 204212.4
2. Топливо, ГСМ | [5 empty] | 336497.7555
12 | Уголь | тн | 1160 | По мере необходимости | Запрос ценовых предложений | 15382.825
13 | Антифриз | кг | 500 | По мере необходимости | Запрос ценовых предложений | 424.4621
14 | Бензин АИ-92 | тыс. л | 120 | По мере необходимости | Конкурс путём тендера | 34128
15 | Бензин АИ-95, 93 | тыс. л | 1.5 | По мере необходимости | Запрос ценовых предложений | 520.2
16 | Дизтопливо (летнее, зимнее) различных марок | тыс. л | 620 | По мере необходимости | Конкурс путём тендера | 244032
17 | Масло моторное М8 В, М8 Б, М8 Г (автол) и др. | л | 2500 | По мере необходимости | Запрос ценовых предложений | 2072.675
18 | Масло гидравлическое ВМГЗ и другие подобные | л | 2500 | По мере необходимости | Запрос ценовых предложений | 2159.025
19 | Масло гидравлическое МГЕ 46В и другие подобные | л | 3600 | По мере необходимости | Запрос ценовых предложений | 3108.996
20 | Масло ("Декстрон-3", М 10Г2к, М 10ДМ, МГЕ-46В, ТАД-17 и др) | л | 2000 | По мере необходимости | Запрос ценовых предложений | 1320
21 | Масло 5w40 различных марок | л | 50 | По мере необходимости | Запрос ценовых предложений | 287
22 | Масло дизельное 10w40 различных марок | л | 500 | По мере необходимости | Запрос ценовых предложений | 978
23 | Масло ADDINOL | л | 200 | По мере необходимости | Запрос ценовых предложений | 2688
24 | Масло синтетическое | л | 900 | По мере необходимости | Запрос ценовых предложений | 8590
25 | Масло трансмиссионное различных марок (в т.ч. Нигрол, Декстрон и др.) | л | 700 | По мере необходимости | Запрос ценовых предложений | 1061.907
26 | Масло трансформаторное | тн | 80 | По мере необходимости | Запрос ценовых предложений | 806.4
27 | Масло турбинное (Т30, ТП-30, ТП22, ТН) | тн | 1.1 | По мере необходимости | Запрос ценовых предложений | 960
28 | Масло промывочное | л | 10 | По мере необходимости | Запрос ценовых предложений | 7
29 | Мочевина, дизельная жидкость, (жидкий реагент, используемый для очистки выхлопных газов дизельных двигателей, методом селективной каталитической нейтрализации | л. | 100 | По мере необходимости | Запрос ценовых предложений | 66
30 | Моторное масло различных марок («Shell», "Shell Gadus S2 V100 3", Shell 5 W-30 Syntetic, «Wolf», "Лукойл", Mohhol SAE 75 W-90, Primus и другие ) | л | 900 | По мере необходимости | Запрос ценовых предложений | 3000
31 | Смазка с высокотемпературной точкой плавления Mobil Grease ХНР тм222 | тн | 0.05 | По мере необходимости | Запрос ценовых предложений | 315.6945
32 | Смазка "ЛИТОЛ-24", и другие подобные | тн | 3 | По мере необходимости | Запрос ценовых предложений | 9378.9965
33 | Смазка "ЦИАТИМ" и другие подобные | тн | 0.05 | По мере необходимости | Запрос ценовых предложений | 500.5
34 | Солидол | тн | 0.1 | По мере необходимости | Запрос ценовых предложений | 88
35 | Суперантигель, антигель, суперконцентрат (присадка в дизельное топливо) и др. | шт/л | 60 | По мере необходимости | Запрос ценовых предложений | 858
36 | Тормозная жидкость | тн | 0.2 | По мере необходимости | Запрос ценовых предложений | 1686.6125
37 | Тосол, антифриз (всех видов) | кг | 1000 | По мере необходимости | Запрос ценовых предложений | 773.687
38 | Электролит, кислота аккумуляторная | л | 700 | По мере необходимости | Запрос ценовых предложений | 654.5
39 | Многоцелевая смазка Delta (400гр) | уп | 5 | По мере необходимости | Запрос ценовых предложений | 44.275
40 | Масло индустриальное (И-20, И-40, И-50, веретенное и т. д.) | л | 500 | По мере необходимости | Запрос ценовых предложений | 605
3. Металл
3.1. Уголок | [5 empty] | 56859.55
41 | Сталь угловая (уголок) 25х25 | тн | 4.6 | По мере необходимости | Запрос ценовых предложений | 3036
42 | Сталь угловая (уголок) 32х32 | тн | 4.6 | По мере необходимости | Запрос ценовых предложений | 3053.71
43 | Сталь угловая (уголок) 35*35 | тн | 4 | По мере необходимости | Запрос ценовых предложений | 2655.84
44 | Сталь угловая (уголок) 40х40 | тн | 7 | По мере необходимости | Запрос ценовых предложений | 4667.52
45 | Сталь угловая (уголок) 45х45 | тн | 7.8 | По мере необходимости | Запрос ценовых предложений | 5250.96
46 | Сталь угловая (уголок) 50х50 | тн | 8 | По мере необходимости | Запрос ценовых предложений | 5385.6
47 | Сталь угловая (уголок) 60х60 | тн | 7.6 | По мере необходимости | Запрос ценовых предложений | 5166.48
48 | Сталь угловая (уголок) 63х63 | тн | 9.6 | По мере необходимости | Запрос ценовых предложений | 6526.08
49 | Сталь угловая (уголок) 75х75 | тн | 11.8 | По мере необходимости | Запрос ценовых предложений | 8022.96
50 | Сталь угловая (уголок) 100х100 | тн | 8.8 | По мере необходимости | Запрос ценовых предложений | 6098.4
51 | Сталь угловая (уголок) 125х125 | тн | 10 | По мере необходимости | Запрос ценовых предложений | 6996
3.2. Прокат круглый | [5 empty] | 9077.8957
52 | Сталь круглая (круг) D 10 различных видов и марок | тн | 0.1 | По мере необходимости | Запрос ценовых предложений | 47.52
53 | Сталь круглая (круг) D 12 различных видов и марок | тн | 0.3 | По мере необходимости | Запрос ценовых предложений | 142.56
54 | Сталь круглая (круг) D 14 различных видов и марок | тн | 0.4 | По мере необходимости | Запрос ценовых предложений | 190.08
55 | Сталь круглая (круг) D 16 различных видов и марок | тн | 1.8 | По мере необходимости | Запрос ценовых предложений | 855.36
56 | Сталь круглая (круг) D 18 различных видов и марок | тн | 0.4 | По мере необходимости | Запрос ценовых предложений | 190.08
57 | Сталь круглая (круг) D 20 различных видов и марок | тн | 0.24 | По мере необходимости | Запрос ценовых предложений | 114.048
58 | Сталь круглая (круг) D 22 различных видов и марок | тн | 0.5 | По мере необходимости | Запрос ценовых предложений | 237.6
59 | Сталь круглая (круг) D 24 различных видов и марок | тн | 0.64 | По мере необходимости | Запрос ценовых предложений | 304.128
60 | Сталь круглая (круг) D 30 различных видов и марок | тн | 1.61 | По мере необходимости | Запрос ценовых предложений | 765.072
61 | Сталь круглая (круг) D 32 различных видов и марок | тн | 0.5 | По мере необходимости | Запрос ценовых предложений | 303.6
62 | Сталь круглая (круг) D 40 различных видов и марок | тн | 0.5 | По мере необходимости | Запрос ценовых предложений | 303.6
63 | Сталь круглая (круг) D 50 различных видов и марок | тн | 0.7 | По мере необходимости | Запрос ценовых предложений | 425.04
64 | Сталь круглая (круг) D 60 различных видов и марок | тн | 0.5 | По мере необходимости | Запрос ценовых предложений | 382.8
65 | Сталь круглая (круг) D 70 различных видов и марок | тн | 0.5 | По мере необходимости | Запрос ценовых предложений | 382.8
66 | Сталь круглая (круг) D 80 различных видов и марок | тн | 0.5 | По мере необходимости | Запрос ценовых предложений | 396
67 | Сталь круглая (круг) D 100 различных видов и марок | тн | 0.5 | По мере необходимости | Запрос ценовых предложений | 396
68 | Сталь круглая (круг) D 120 различных видов и марок | тн | 0.5 | По мере необходимости | Запрос ценовых предложений | 396
69 | Сталь круглая (круг) D 150 различных видов и марок | тн | 0.5 | По мере необходимости | Запрос ценовых предложений | 396
70 | Сталь круглая (круг) нержавеющая D 30 | тн | 0.5 | По мере необходимости | Запрос ценовых предложений | 396
71 | Сталь круглая (круг) нержавеющая D 50 | тн | 0.5 | По мере необходимости | Запрос ценовых предложений | 396
72 | Круг г/к ст3 ф 100м | тн | 0.043 | По мере необходимости | Запрос ценовых предложений | 38.6678
73 | Круг г/к ст3 ф 56м | тн | 0.05 | По мере необходимости | Запрос ценовых предложений | 33
74 | Круг ст ф 75м | тн | 0.009 | По мере необходимости | Запрос ценовых предложений | 5.94
75 | Сталь арматурная (арматура) разных видов и диаметров | тн | 2 | По мере необходимости | Запрос ценовых предложений | 1320
76 | Сталь арматурная (арматура светосигнальная) разных видов и диаметров | тн | 1 | По мере необходимости | Запрос ценовых предложений | 660
3.3. Прокат листовой, сталь листовая (лист) | [5 empty] | 20058.36
77 | Сталь листовая х/к 0,8 мм | тн | 0.2 | По мере необходимости | Запрос ценовых предложений | 85
78 | Сталь листовая (лист) толщиной 3 мм | тн | 0.3 | По мере необходимости | Запрос ценовых предложений | 166.32
79 | Сталь листовая (лист) толщиной 4 мм | тн | 0.4 | По мере необходимости | Запрос ценовых предложений | 221.76
80 | Сталь листовая (лист) толщиной 5 мм | тн | 0.7 | По мере необходимости | Запрос ценовых предложений | 340
81 | Сталь листовая (лист) толщиной 6 мм | тн | 0.7 | По мере необходимости | Запрос ценовых предложений | 340
82 | Сталь листовая (лист) толщиной 7 мм | тн | 0.4 | По мере необходимости | Запрос ценовых предложений | 221.76
83 | Сталь листовая (лист) толщиной 8 мм | тн | 0.4 | По мере необходимости | Запрос ценовых предложений | 221.76
84 | Сталь листовая (лист) толщиной 9 мм | тн | 0.4 | По мере необходимости | Запрос ценовых предложений | 221.76
85 | Сталь листовая (лист) толщиной 10 мм | тн | 0.5 | По мере необходимости | Запрос ценовых предложений | 472
86 | Сталь листовая (лист) толщиной 12 мм | тн | 0.2 | По мере необходимости | Запрос ценовых предложений | 132
87 | Сталь листовая (лист) толщиной 14 мм | тн | 0.2 | По мере необходимости | Запрос ценовых предложений | 132
88 | Сталь листовая (лист) толщиной 16 мм | тн | 0.3 | По мере необходимости | Запрос ценовых предложений | 198
89 | Сталь листовая (лист) толщиной 18 мм | тн | 0.3 | По мере необходимости | Запрос ценовых предложений | 198
90 | Сталь листовая (лист) толщиной 20 мм | тн | 0.3 | По мере необходимости | Запрос ценовых предложений | 198
91 | Сталь листовая (лист) толщиной 24 мм | тн | 0.3 | По мере необходимости | Запрос ценовых предложений | 198
92 | Сталь листовая (лист) толщиной 25 мм | тн | 0.3 | По мере необходимости | Запрос ценовых предложений | 198
93 | Сталь листовая (лист) толщиной 26 мм | тн | 0.3 | По мере необходимости | Запрос ценовых предложений | 198
94 | Сталь листовая (лист) толщиной 30 мм | тн | 0.9 | По мере необходимости | Запрос ценовых предложений | 608
95 | Сталь листовая (лист) толщиной 40 мм | тн | 0.7 | По мере необходимости | Запрос ценовых предложений | 554.4
96 | Сталь листовая (лист) толщиной 45 мм | тн | 0.3 | По мере необходимости | Запрос ценовых предложений | 237.6
97 | Сталь листовая (лист) толщиной 70 мм | тн | 0.3 | По мере необходимости | Запрос ценовых предложений | 237.6
98 | Полоса стальная разной толщины и размеров | тн | 0.6 | По мере необходимости | Запрос ценовых предложений | 1425.6
99 | Лист стальной просечно-вытяжной | тн | 5 | По мере необходимости | Запрос ценовых предложений | 11880
100 | Сталь листовая нержавеющая, лист просечно вытяжной | тн | 0.5 | По мере необходимости | Запрос ценовых предложений | 1188
101 | Сталь листовая оцинкованная разной толщины и размеров, различной формы (волнистый, ребристый трапециевидный) (в т.ч.лист стальной оцинкованный, оцинкованный кровельный лист, металлошифер оцинкованный, профнастил оцинкованный, оцинковка, полоса оцинкованная ), | тн | 0.2 | По мере необходимости | Запрос ценовых предложений | 184.8
3.4. Четырехгранник, шестигранник | [5 empty] | 1445.4
102 | Сталь квадратная 22х22 | тн | 0.1 | По мере необходимости | Запрос ценовых предложений | 52.8
103 | Шестигранник 14 | тн | 0.1 | По мере необходимости | Запрос ценовых предложений | 52.8
104 | Шестигранник 16 | тн | 0.1 | По мере необходимости | Запрос ценовых предложений | 52.8
105 | Шестигранник 19 | тн | 0.1 | По мере необходимости | Запрос ценовых предложений | 52.8
106 | Шестигранник 24 | тн | 0.1 | По мере необходимости | Запрос ценовых предложений | 59.4
107 | Шестигранник 27 | тн | 0.1 | По мере необходимости | Запрос ценовых предложений | 59.4
108 | Шестигранник 32 | тн | 0.1 | По мере необходимости | Запрос ценовых предложений | 59.4
109 | Шестигранник 36 | тн | 0.2 | По мере необходимости | Запрос ценовых предложений | 132
110 | Шестигранник 38 | тн | 1.2 | По мере необходимости | Запрос ценовых предложений | 792
111 | Шестигранник 41 | тн | 0.2 | По мере необходимости | Запрос ценовых предложений | 132
3.5. Швеллер, балка, арматура, канат стальной, проволока стальная и другие | [5 empty] | 35376.66
112 | Балка разных видов и размеров | тн | 4 | По мере необходимости | Запрос ценовых предложений | 4224
113 | Бронза (разная, разных диаметров) | тн | 5 | По мере необходимости | Запрос ценовых предложений | 924
114 | Канат стальной разных диаметров (трос) | тыс..м | 4 | По мере необходимости | Запрос ценовых предложений | 10560
115 | Кругляк чугунный | тн | 0.05 | По мере необходимости | Запрос ценовых предложений | 39.6
116 | Медь (пруток медный, медный кругляк, круглый прокат, лист и др.) разных марок, разных диаметров, разной длины, разных ГОСТов | тн | 0.6 | По мере необходимости | Запрос ценовых предложений | 340.56
117 | Проволока вязальная | тн | 3 | По мере необходимости | Запрос ценовых предложений | 2178
118 | Проволока колючая разных марок (в т.ч. "Кал-Кан", "Егоза" и др.) | тн | 6 | По мере необходимости | Запрос ценовых предложений | 990
119 | Проволока медная | кг | 20 | По мере необходимости | Запрос ценовых предложений | 158.4
120 | Проволока стальная разных типов марок, разных диаметров (в т.ч. из нержавеющей стали (нержавеющая), арматурная, В-I, ВР-I, СВ, проволока для сварочных работ и др.) | тн | 8 | По мере необходимости | Запрос ценовых предложений | 8448
121 | Cетка рабица разных ячеек и диаметров проволоки | рул | 30 | По мере необходимости | Запрос ценовых предложений | 396
122 | Швеллер разных размеров (номеров) | тн | 10 | По мере необходимости | Запрос ценовых предложений | 6600
123 | Латунь (пруток латунный, латунный кругляк, круглый прокат, лист и др.) разных марок, разных диаметров, разной длины, разных ГОСТов | тн | 0.1 | По мере необходимости | Запрос ценовых предложений | 264
124 | Бандаж (разных диаметров) | шт | 35 | По мере необходимости | Запрос ценовых предложений | 254.1
3.6. Метизы | [5 empty] | 30743.7143
125 | Анкерный болт с гайкой | шт. | 1000 | По мере необходимости | Запрос ценовых предложений | 264
126 | Болты, гайки М3 | кг | 20 | По мере необходимости | Запрос ценовых предложений | 72
127 | Болты, гайки М5 | кг | 10 | По мере необходимости | Запрос ценовых предложений | 36
128 | Болты, гайки М6 | кг | 20 | По мере необходимости | Запрос ценовых предложений | 72
129 | Болты, гайки М8. | кг | 60 | По мере необходимости | Запрос ценовых предложений | 216
130 | Болты, гайки М10 | кг | 40 | По мере необходимости | Запрос ценовых предложений | 144
131 | Болты, гайки М12 | кг | 120 | По мере необходимости | Запрос ценовых предложений | 432
132 | Болты, гайки М14 | кг | 140 | По мере необходимости | Запрос ценовых предложений | 504
133 | Болты, гайки М16 | кг | 700 | По мере необходимости | Запрос ценовых предложений | 2520
134 | Болты, гайки М18 | кг | 1050 | По мере необходимости | Запрос ценовых предложений | 3780
135 | Болты, гайки М20 | кг | 1300 | По мере необходимости | Запрос ценовых предложений | 4680
136 | Болты, гайки М22 | кг | 650 | По мере необходимости | Запрос ценовых предложений | 2340
137 | Болты, гайки М24 | кг | 170 | По мере необходимости | Запрос ценовых предложений | 612
138 | Болты, гайки М27 | кг | 100 | По мере необходимости | Запрос ценовых предложений | 360
139 | Болты, гайки М30 | кг | 50 | По мере необходимости | Запрос ценовых предложений | 570
140 | Болты, гайки М42 | кг | 100 | По мере необходимости | Запрос ценовых предложений | 360
141 | Болты, гайки | шт. | 10 | По мере необходимости | Запрос ценовых предложений | 36
142 | Болт глухарь разных размеров | шт. | 10 | По мере необходимости | Запрос ценовых предложений | 36
143 | Контрагайки из разного материала (сталь, оцинк.сталь, латун и др.), разного диаметра | шт. | 500 | По мере необходимости | Запрос ценовых предложений | 264
144 | Крепежные изделия разных размеров (шайбы разные, шпильки, шурупы разные (в т.ч. шурупы-саморезы и др.), дюбеля разные (дюбель-гвозди, дюбель нейлон универсальный, дюбель хомут, дюбель пропиленовый и подобные) саморезы, патроны монтажные, заклепки, зажимы, клипсы, крепежные хомуты разного диаметра из разного материала, ремешки кабельные разных типов, размеров, навесы, уголки крепежные, талрепы и др.) | шт | 3400 | По мере необходимости | Запрос ценовых предложений | 4205.7143
145 | Крепежные изделия | шт. | 100 | По мере необходимости | Запрос ценовых предложений | 6600
146 | Метизная продукция разных размеров | кг | 800 | По мере необходимости | Запрос ценовых предложений | 2640
3.7. Труба стальная
3.7.1. Труба стальная бесшовная | [5 empty] | 39191.48
147 | Труба стальная бесшовная D 15 | тн | 4 | По мере необходимости | Запрос ценовых предложений | 1900.8
148 | Труба стальная бесшовная D 20 | тн | 3.5 | По мере необходимости | Запрос ценовых предложений | 1663.2
149 | Труба стальная бесшовная D 22 | тн | 0.1 | По мере необходимости | Запрос ценовых предложений | 47.52
150 | Труба стальная бесшовная D 25 | тн | 0.7 | По мере необходимости | Запрос ценовых предложений | 341.88
151 | Труба стальная бесшовная D 32 | тн | 1 | По мере необходимости | Запрос ценовых предложений | 495
152 | Труба стальная бесшовная D 38 | тн | 0.2 | По мере необходимости | Запрос ценовых предложений | 101.64
153 | Труба стальная бесшовная D 40 | тн | 1 | По мере необходимости | Запрос ценовых предложений | 528
154 | Труба стальная бесшовная D 42 | тн | 3.2 | По мере необходимости | Запрос ценовых предложений | 1689.6
155 | Труба стальная бесшовная D 50 | тн | 3.2 | По мере необходимости | Запрос ценовых предложений | 156
156 | Труба стальная бесшовная D 51 | тн | 3.3 | По мере необходимости | Запрос ценовых предложений | 230
157 | Труба стальная бесшовная D 57 | тн | 4 | По мере необходимости | Запрос ценовых предложений | 2112
158 | Труба стальная бесшовная D 63 | тн | 4 | По мере необходимости | Запрос ценовых предложений | 2112
159 | Труба стальная бесшовная D 76 | тн | 5 | По мере необходимости | Запрос ценовых предложений | 3102
160 | Труба стальная бесшовная D 89 (в т.ч. горячедеформированная, холоднодеформированная) | тн | 5 | По мере необходимости | Запрос ценовых предложений | 3102
161 | Труба стальная бесшовная D 100 | тн | 3 | По мере необходимости | Запрос ценовых предложений | 1980
162 | Труба стальная бесшовная D 102 | тн | 3 | По мере необходимости | Запрос ценовых предложений | 1980
163 | Труба стальная бесшовная D 108 | тн | 6 | По мере необходимости | Запрос ценовых предложений | 3960
164 | Труба стальная бесшовная D 114 | тн | 1.2 | По мере необходимости | Запрос ценовых предложений | 793.44
165 | Труба стальная бесшовная D 133 | тн | 4.2 | По мере необходимости | Запрос ценовых предложений | 2772
166 | Труба стальная бесшовная D 159 (в т.ч. горячедеформированная, холоднодеформированная) | тн | 5.5 | По мере необходимости | Запрос ценовых предложений | 3630
167 | Труба стальная бесшовная D 219 (в т.ч. горячедеформированная, холоднодеформированная) | тн | 5 | По мере необходимости | Запрос ценовых предложений | 3960
168 | Труба стальная бесшовная D 400 | тн | 3.2 | По мере необходимости | Запрос ценовых предложений | 2534.4
3.7.2. Труба стальная водогазопроводная | [5 empty] | 1795.2
169 | Труба стальная водогазопроводная D 15 | тн | 0.6 | По мере необходимости | Запрос ценовых предложений | 316.8
170 | Труба стальная водогазопроводная D 20 | тн | 0.6 | По мере необходимости | Запрос ценовых предложений | 316.8
171 | Труба стальная водогазопроводная D 25 | тн | 0.6 | По мере необходимости | Запрос ценовых предложений | 316.8
172 | Труба стальная водогазопроводная D 32 | тн | 0.6 | По мере необходимости | Запрос ценовых предложений | 316.8
173 | Труба стальная водогазопроводная D 40 | тн | 0.6 | По мере необходимости | Запрос ценовых предложений | 316.8
174 | Труба стальная водогазопроводная D 50 | тн | 0.4 | По мере необходимости | Запрос ценовых предложений | 211.2
3.7.3. Труба стальная (электросварная) прямошовная | [5 empty] | 227766
175 | Труба стальная (электросварная) прямошовная D57 | тн | 20 | По мере необходимости | Запрос ценовых предложений | 11748
176 | Труба стальная (электросварная) прямошовная D76 | тн | 20 | По мере необходимости | Запрос ценовых предложений | 11748
177 | Труба стальная (электросварная) прямошовная D 89 | тн | 10 | По мере необходимости | Запрос ценовых предложений | 5874
178 | Труба стальная (электросварная) прямошовная D 100 | тн | 10 | По мере необходимости | Запрос ценовых предложений | 5874
179 | Труба стальная (электросварная) прямошовная D 102 | тн | 10 | По мере необходимости | Запрос ценовых предложений | 5874
180 | Труба стальная (электросварная) прямошовная D108 | тн | 20 | По мере необходимости | Запрос ценовых предложений | 11748
181 | Труба стальная (электросварная) прямошовная D 114 | тн | 20 | По мере необходимости | Запрос ценовых предложений | 11748
182 | Труба стальная (электросварная) прямошовная D 159 | тн | 10 | По мере необходимости | Запрос ценовых предложений | 6072
183 | Труба стальная (электросварная) прямошовная D 133 | тн | 20 | По мере необходимости | Запрос ценовых предложений | 12144
184 | Труба стальная (электросварная) прямошовная D 219 | тн | 20 | По мере необходимости | Запрос ценовых предложений | 12408
185 | Труба стальная (электросварная) прямошовная D 273 | тн | 20 | По мере необходимости | Запрос ценовых предложений | 12408
186 | Труба стальная (электросварная) прямошовная D 325 | тн | 10 | По мере необходимости | Запрос ценовых предложений | 6204
187 | Труба стальная (электросварная) прямошовная D 377 | тн | 10 | По мере необходимости | Запрос ценовых предложений | 6336
188 | Труба стальная (электросварная) прямошовная D 420 | тн | 10 | По мере необходимости | Запрос ценовых предложений | 6336
189 | Труба стальная (электросварная) прямошовная D 426 | тн | 10 | По мере необходимости | Запрос ценовых предложений | 6336
190 | Труба стальная (электросварная) прямошовная D 530 | тн | 10 | По мере необходимости | Запрос ценовых предложений | 6600
191 | Труба стальная (электросварная) прямошовная D 630 | тн | 10 | По мере необходимости | Запрос ценовых предложений | 6600
192 | Труба стальная (электросварная) прямошовная D 720 | тн | 10 | По мере необходимости | Запрос ценовых предложений | 6600
193 | Труба стальная (электросварная) прямошовная D 820 | тн | 10 | По мере необходимости | Запрос ценовых предложений | 8580
194 | Труба стальная (электросварная) прямошовная D 1020 | тн | 10 | По мере необходимости | Запрос ценовых предложений | 8580
195 | Труба стальная (электросварная) прямошовная D 1200 | тн | 10 | По мере необходимости | Запрос ценовых предложений | 13200
196 | Труба стальная (электросварная) прямошовная D 1220 | тн | 10 | По мере необходимости | Запрос ценовых предложений | 13200
197 | Труба стальная (электросварная) прямошовная D 1500 | тн | 10 | По мере необходимости | Запрос ценовых предложений | 13200
198 | Труба стальная нержавеющяя D 32 | тн/м | 10 | По мере необходимости | Запрос ценовых предложений | 5412
199 | Труба стальная квадратная разных типов и диаметров, котловая | тн | 10 | По мере необходимости | Запрос ценовых предложений | 6336
200 | Труба стальная круглая разных типов и диаметров | тн | 10 | По мере необходимости | Запрос ценовых предложений | 6600
4. Трубы и детали из полиэтилена и других материалов
4.1. Трубы водопроводные напорные из полиэтилена и других материалов | [5 empty] | 521824.3892
201 | Труба ПНД d500* 28.3 (SDR 17.6) HDPE 100 | м. п. | 1000 | По мере необходимости | Запрос ценовых предложений | 1333.2
202 | Труба ПНД ПЭ 100 SDR 11 D90х8,2 | м. п. | 1000 | По мере необходимости | Запрос ценовых предложений | 1333.2
203 | Труба ПНД ПЭ 100 SDR 17 D90х5,4 (ГОСТ 18599-2001) | м. п. | 1000 | По мере необходимости | Запрос ценовых предложений | 1339.8821
204 | Труба ПНД ПЭ 100 SDR 11 D110х10 | м. п. | 1000 | По мере необходимости | Запрос ценовых предложений | 1333.2
205 | Труба ПНД ПЭ 100 SDR 17 D110х6,6 (ГОСТ 18599-2001) | м. п. | 1000 | По мере необходимости | Запрос ценовых предложений | 5693.16
206 | Труба ПНД ПЭ 100 SDR 17 D500х29,7 (ГОСТ 18599-2001) | м. п. | 1000 | По мере необходимости | Конкурс путём тендера | 36493.6
207 | Труба ПНД ПЭ 100 SDR 17 D500х29,7 ГОСТ 18599-2001 | м.п. | 1000 | По мере необходимости | Конкурс путём тендера | 36493.6
208 | Труба ПНД ПЭ 100 SDR 17 D560х33,2 (ГОСТ 18599-2001) | м. п. | 1000 | По мере необходимости | Конкурс путём тендера | 36493.6
209 | Труба ПНД ПЭ 100 SDR 21 D110х5,3 (ГОСТ 18599-2001) | м. п. | 1000 | По мере необходимости | Конкурс путём тендера | 36493.6
210 | Труба ПНД ПЭ 100 SDR 21 D225х10,8 (ГОСТ 18599-2001) | м. п. | 1000 | По мере необходимости | Запрос ценовых предложений | 3300
211 | Труба ПНД ПЭ 100 SDR 21 D250х11,9 (ГОСТ 18599-2001) | м. п. | 1000 | По мере необходимости | Запрос ценовых предложений | 3300
212 | Труба ПНД ПЭ 100 SDR 21 D355х16,9 (ГОСТ 18599-2001) | м. п. | 1000 | По мере необходимости | Запрос ценовых предложений | 3300
213 | Труба ПНД ПЭ 100 SDR 21 D400х19,5 (ГОСТ 18599-2001) | м. п. | 1000 | По мере необходимости | Запрос ценовых предложений | 13200
214 | Труба ПНД ПЭ 100 SDR 21 D450х21,5 (ГОСТ 18599-2001) | м. п. | 1000 | По мере необходимости | Запрос ценовых предложений | 13200
215 | Труба ПНД ПЭ 100 SDR 21 D500х23,9 (ГОСТ 18599-2001) | м. п. | 1000 | По мере необходимости | Конкурс путём тендера | 17600
216 | Труба ПНД ПЭ 100 SDR 21 D560х26,7 (ГОСТ 18599-2001) | м. п. | 1000 | По мере необходимости | Конкурс путём тендера | 30800
217 | Труба ПНД ПЭ 100 SDR 21 D630х30 (ГОСТ 18599-2001) | м. п. | 1000 | По мере необходимости | Конкурс путём тендера | 36493.6
218 | Труба ПНД ПЭ 100 SDR 21 D160х7,7 (ГОСТ 18599-2001) | м. п. | 1000 | По мере необходимости | Конкурс путём тендера | 36493.6
219 | Труба ПНД ПЭ 100 SDR 17 D160х9,5 (ГОСТ 18599-2001) | м. п. | 1000 | По мере необходимости | Конкурс путём тендера | 47142.8571
220 | Труба ПНД ПЭ 100 SDR 17 D50х3,0 (ГОСТ 18599-2001) | м. п. | 1000 | По мере необходимости | Запрос ценовых предложений | 2200
221 | Труба ПНД ПЭ 100 SDR 17 D75х4,5 (ГОСТ 18599-2001) | м. п. | 1000 | По мере необходимости | Запрос ценовых предложений | 999.9
222 | Труба ПНД ПЭ 100 SDR 17 D225х13,4 (ГОСТ 18599-2001) | м. п. | 1000 | По мере необходимости | Запрос ценовых предложений | 2980.6452
223 | Труба ПНД ПЭ 100 SDR 17 D250х14,8 (ГОСТ 18599-2001) | м. п. | 1000 | По мере необходимости | Запрос ценовых предложений | 4400
224 | Труба ПНД ПЭ 100 SDR 17 D355х21,1 (ГОСТ 18599-2001) | м. п. | 1000 | По мере необходимости | Запрос ценовых предложений | 4400
225 | Труба ПНД ПЭ 100 SDR 17 D630х37,4 (ГОСТ 18599-2001) | м. п. | 1000 | По мере необходимости | Конкурс путём тендера | 30800
226 | Труба ПНД ПЭ 100 SDR 17 D710х42,1 (ГОСТ 18599-2001) | м. п. | 1000 | По мере необходимости | Конкурс путём тендера | 36494.04
227 | Труба ПНД ПЭ 100 SDR 17,6 D160х9,1; SDR 17 D160х9,5 | м.п. | 1000 | По мере необходимости | Запрос ценовых предложений | 4400
228 | Труба ПНД ПЭ 100 SDR 17,6 D225х12,8; | м. п. | 1000 | По мере необходимости | Запрос ценовых предложений | 6600
229 | Труба ПНД ПЭ 100 SDR 17,6 D355х20,1; | м. п. | 1000 | По мере необходимости | Запрос ценовых предложений | 4400
230 | Труба ПНД ПЭ 100 SDR 17,6 D630х36,7; | м. п. | 1000 | По мере необходимости | Запрос ценовых предложений | 4400
231 | Труба ПНД ПЭ 100 SDR 17 D63х3,8 (ГОСТ 18599-2001) | м. п. | 1000 | По мере необходимости | Запрос ценовых предложений | 2200
232 | Труба ПНД ПЭ 100 SDR 17,6 D110х6,3; | м. п. | 1000 | По мере необходимости | Запрос ценовых предложений | 2640
233 | Труба ПНД ПЭ 100 SDR 17,6 D50х2,9 | м. п. | 1000 | По мере необходимости | Запрос ценовых предложений | 2640
234 | Труба ПНД ПЭ 100 SDR 17,6 D75х4,3; | м. п. | 1000 | По мере необходимости | Запрос ценовых предложений | 2200
235 | Труба асбестоцементная разных типов, разных диаметров | м. п. | 1000 | По мере необходимости | Конкурс путём тендера | 36494.04
236 | Труба металлопластиковая, полипропиленовая, полиэтиленовая разных марок, типов D15 | м. п. | 1000 | По мере необходимости | Запрос ценовых предложений | 1649.835
237 | Труба металлопластиковая, полипропиленовая, полиэтиленовая разных марок, типов D16 | м. п. | 400 | По мере необходимости | Запрос ценовых предложений | 1320
238 | Труба металлопластиковая, полиэтиленовая, полипропиленовая, разных марок, типов D20 | м. п. | 850 | По мере необходимости | Запрос ценовых предложений | 1402.3247
239 | Труба металлопластиковая, полиэтиленовая полипропиленовая, разных марок, типов D25 | м. п. | 850 | По мере необходимости | Запрос ценовых предложений | 1682.7897
240 | Труба металлопластиковая, полиэтиленовая, полипропиленовая разных марок, типов D32 | м. п. | 900.05 | По мере необходимости | Запрос ценовых предложений | 1319.9267
241 | Труба металлопластиковая, полиэтиленовая, полипропиленовая разных марок, типов D40 | м. п. | 850 | По мере необходимости | Запрос ценовых предложений | 1262.0607
242 | Труба металлопластиковая, полиэтиленовая, полипропиленовая разных марок, типов D50 | м. п. | 530 | По мере необходимости | Запрос ценовых предложений | 1165.728
243 | Труба металлопластиковая, полиэтиленовая, полипропиленовая разных марок, типов D100 | м. п. | 300 | По мере необходимости | Запрос ценовых предложений | 1056
244 | Труба ПНД ПЭ 100 SDR 21 D 630х30 (ГОСТ 18599-2001) | м. п. | 200 | По мере необходимости | Запрос ценовых предложений | 880
4.2. Втулка под фланец из полиэтилена | [5 empty] | 15468.288
245 | Втулка под фланец ПЭ D 75 мм (СТ РК ГОСТ Р52134-2010) | шт. | 220 | По мере необходимости | Запрос ценовых предложений | 261.36
246 | Втулка под фланец ПЭ D 90 мм (СТ РК ГОСТ Р 52134-2010) | шт. | 140 | По мере необходимости | Запрос ценовых предложений | 203.28
247 | Втулка под фланец ПЭ D 110 мм (СТ РК ГОСТ Р 52134-2010) | шт. | 440 | По мере необходимости | Запрос ценовых предложений | 813.12
248 | Втулка под фланец ПЭ D 160 мм (СТ РК ГОСТ Р 52134-2010) | шт. | 500 | По мере необходимости | Запрос ценовых предложений | 2046
249 | Втулка под фланец ПЭ D 225 мм (СТ РК ГОСТ Р 52134-2010) | шт. | 520 | По мере необходимости | Запрос ценовых предложений | 3994.848
250 | Втулка под фланец ПЭ D 250 мм (СТ РК ГОСТ Р 52134-2010) | шт. | 50 | По мере необходимости | Запрос ценовых предложений | 493.68
251 | Втулка под фланец ПЭ D 355 мм (СТ РК ГОСТ Р 52134-2010) | шт. | 100 | По мере необходимости | Запрос ценовых предложений | 1320
252 | Втулка под фланец ПЭ D 400 мм (СТ РК ГОСТ Р 52134-2010) | шт. | 100 | По мере необходимости | Запрос ценовых предложений | 1320
253 | Втулка под фланец ПЭ D 450 мм (СТ РК ГОСТ Р 52134-2010) | шт. | 50 | По мере необходимости | Запрос ценовых предложений | 660
254 | Втулка под фланец ПЭ D 500 мм (СТ РК ГОСТ Р 52134-2010) | шт. | 50 | По мере необходимости | Запрос ценовых предложений | 660
255 | Втулка под фланец ПЭ D 560 мм (СТ РК ГОСТ Р 52134-2010) | шт. | 50 | По мере необходимости | Запрос ценовых предложений | 924
256 | Втулка под фланец ПЭ D 600 мм (СТ РК ГОСТ Р 52134-2010) | шт. | 50 | По мере необходимости | Запрос ценовых предложений | 924
257 | Втулка под фланец ПЭ D 630 мм (СТ РК ГОСТ Р 52134-2010) | шт. | 50 | По мере необходимости | Запрос ценовых предложений | 924
258 | Втулка под фланец ПЭ D 710 мм (СТ РК ГОСТ Р 52134-2010) | шт. | 50 | По мере необходимости | Запрос ценовых предложений | 924
5. Фасонные части трубопроводов (муфты, фланцы, отводы, фитинги) | [5 empty] | 1216829.6751
259 | Отвод стальной разных типов, марок ГОСТов, (угла кривоизогнутости и радиуса кривизны) D 32 | шт. | 270 | По мере необходимости | Запрос ценовых предложений | 720.192
260 | Отвод стальной разных типов, марок ГОСТов, (угла кривоизогнутости и радиуса кривизны) D 40 | шт. | 260 | По мере необходимости | Запрос ценовых предложений | 720.192
261 | Отвод стальной разных типов, марок ГОСТов, (угла кривоизогнутости и радиуса кривизны) D 50 | шт. | 180 | По мере необходимости | Запрос ценовых предложений | 914.76
262 | Отвод стальной разных типов, марок ГОСТов, (угла кривоизогнутости и радиуса кривизны) D 57 | шт. | 320 | По мере необходимости | Запрос ценовых предложений | 1234.2
263 | Отвод стальной разных типов, марок ГОСТов, (угла кривоизогнутости и радиуса кривизны) D76 | шт. | 460 | По мере необходимости | Запрос ценовых предложений | 1234.2
264 | Отвод стальной разных типов, марок ГОСТов, (угла кривоизогнутости и радиуса кривизны) D 89 | шт. | 460 | По мере необходимости | Запрос ценовых предложений | 1267.2
265 | Отвод стальной разных типов, марок ГОСТов, (угла кривоизогнутости и радиуса кривизны) D 108 | шт. | 430 | По мере необходимости | Запрос ценовых предложений | 1433.9368
266 | Отвод стальной разных типов, марок ГОСТов, (угла кривоизогнутости и радиуса кривизны) D 114 | шт. | 120 | По мере необходимости | Запрос ценовых предложений | 6600
267 | Отвод стальной разных типов, марок ГОСТов, (угла кривоизогнутости и радиуса кривизны) D 150 | шт. | 160 | По мере необходимости | Запрос ценовых предложений | 6600
268 | Отвод стальной разных типов, марок ГОСТов, (угла кривоизогнутости и радиуса кривизны) D 159 | шт. | 400 | По мере необходимости | Запрос ценовых предложений | 15714.2857
269 | Отвод стальной разных типов, марок ГОСТов, (угла кривоизогнутости и радиуса кривизны) D 200 | шт. | 200 | По мере необходимости | Запрос ценовых предложений | 8800
270 | Отвод стальной разных типов, марок ГОСТов, (угла кривоизогнутости и радиуса кривизны) D 219 | шт. | 410 | По мере необходимости | Конкурс путём тендера | 27204.32
271 | Отвод стальной разных типов, марок ГОСТов, (угла кривоизогнутости и радиуса кривизны) D 250 | шт. | 300 | По мере необходимости | Конкурс путём тендера | 32844.24
272 | Отвод стальной разных типов, марок ГОСТов, (угла кривоизогнутости и радиуса кривизны) D 273 | шт. | 270 | По мере необходимости | Конкурс путём тендера | 42228.3086
273 | Отвод стальной разных типов, марок ГОСТов, (угла кривоизогнутости и радиуса кривизны) D 300 | шт. | 200 | По мере необходимости | Конкурс путём тендера | 33686.4
274 | Отвод стальной разных типов, марок ГОСТов, (угла кривоизогнутости и радиуса кривизны) D 325 | шт. | 200 | По мере необходимости | Конкурс путём тендера | 34848
275 | Отвод D 355 ПЭ100 SDR-17 | шт. | 200 | По мере необходимости | Конкурс путём тендера | 36960
276 | Отвод стальной разных типов, марок ГОСТов, (угла кривоизогнутости и радиуса кривизны) D 377 | шт. | 200 | По мере необходимости | Конкурс путём тендера | 50529.6
277 | Отвод стальной разных типов, марок ГОСТов, (угла кривоизогнутости и радиуса кривизны) D 400 | шт. | 200 | По мере необходимости | Конкурс путём тендера | 52416
278 | Отвод стальной разных типов, марок ГОСТов, (угла кривоизогнутости и радиуса кривизны) D 426 | шт. | 200 | По мере необходимости | Конкурс путём тендера | 55323.84
279 | Отвод стальной разных типов, марок ГОСТов, (угла кривоизогнутости и радиуса кривизны) D 530 | шт. | 200 | По мере необходимости | Конкурс путём тендера | 53539.2
280 | Отвод стальной разных типов, марок ГОСТов, (угла кривоизогнутости и радиуса кривизны) D 600 | шт. | 200 | По мере необходимости | Конкурс путём тендера | 105600
281 | Отвод стальной разных типов, марок ГОСТов, (угла кривоизогнутости и радиуса кривизны) D 630 | шт. | 200 | По мере необходимости | Конкурс путём тендера | 105600
282 | Отвод стальной разных типов, марок ГОСТов, (угла кривоизогнутости и радиуса кривизны) D 800 | шт. | 200 | По мере необходимости | Конкурс путём тендера | 105600
283 | Отвод стальной разных типов, марок ГОСТов, (угла кривоизогнутости и радиуса кривизны) D 820 | шт. | 200 | По мере необходимости | Конкурс путём тендера | 105600
284 | Фланец плоский (приварной) D 32 | шт. | 250 | По мере необходимости | Запрос ценовых предложений | 140
285 | Фланец плоский (приварной) D 40 | шт. | 250 | По мере необходимости | Запрос ценовых предложений | 140
286 | Фланец плоский (приварной) D-50 | шт. | 250 | По мере необходимости | Запрос ценовых предложений | 150
287 | Фланец плоский (приварной) D 65 | шт. | 250 | По мере необходимости | Запрос ценовых предложений | 160
288 | Фланец плоский (приварной) D 80 | шт. | 330 | По мере необходимости | Запрос ценовых предложений | 1306.8
289 | Фланец плоский (приварной) D-100 | шт. | 420 | По мере необходимости | Запрос ценовых предложений | 1663.2
290 | Фланец плоский (приварной) D-150 | шт. | 420 | По мере необходимости | Запрос ценовых предложений | 2772
291 | Фланец плоский (приварной) D-200 | шт. | 420 | По мере необходимости | Запрос ценовых предложений | 3880.8
292 | Фланец плоский (приварной) D-250 | шт. | 230 | По мере необходимости | Запрос ценовых предложений | 4554
293 | Фланец плоский (приварной) D-300 | шт. | 220 | По мере необходимости | Запрос ценовых предложений | 4356
294 | Фланец плоский (приварной) D-350 | шт. | 200 | По мере необходимости | Запрос ценовых предложений | 3960
295 | Фланец плоский (приварной) D-400 | шт. | 200 | По мере необходимости | Запрос ценовых предложений | 5280
296 | Фланец плоский (приварной) D-426 | шт. | 200 | По мере необходимости | Запрос ценовых предложений | 5280
297 | Фланец плоский (приварной) D-500 | шт. | 200 | По мере необходимости | Запрос ценовых предложений | 6336
298 | Фланец плоский (приварной) D-600 | шт. | 200 | По мере необходимости | Запрос ценовых предложений | 9504
299 | Фланец плоский (приварной) D-800 | шт. | 200 | По мере необходимости | Запрос ценовых предложений | 9504
300 | Фланец плоский (приварной) D 1000 | шт. | 200 | По мере необходимости | Запрос ценовых предложений | 10560
301 | Фланец стальной D-50 для разъемных соединений полиэтиленовых (ПЭ), ПХВ труб (накидной, фиксирующий), макс рабочее давление 1,0/1,6 Мпа | шт. | 200 | По мере необходимости | Запрос ценовых предложений | 528
302 | Фланец стальной D-75 для разъемных соединений полиэтиленовых (ПЭ), ПХВ труб (накидной, фиксирующий), макс рабочее давление 1,0/1,6 Мпа | шт. | 200 | По мере необходимости | Запрос ценовых предложений | 10560
303 | Фланец стальной D-80 для разъемных соединений полиэтиленовых (ПЭ), ПХВ труб (накидной, фиксирующий), макс рабочее давление 1,0/1,6 Мпа | шт. | 200 | По мере необходимости | Запрос ценовых предложений | 10560
304 | Фланец стальной D-90 для разъемных соединений полиэтиленовых (ПЭ), ПХВ труб (накидной, фиксирующий), макс рабочее давление 1,0/1,6 Мпа | шт. | 200 | По мере необходимости | Запрос ценовых предложений | 11880
305 | Фланец стальной D-110 для разъемных соединений полиэтиленовых труб (ПЭ), ПХВ труб (накидной, фиксирующий), макс рабочее давление 1,0/1,6 Мпа | шт. | 320 | По мере необходимости | Конкурс путём тендера | 19008
306 | Фланец стальной D-150 для разъемных соединений полиэтиленовых труб (ПЭ), ПХВ труб (накидной, фиксирующий), макс рабочее давление 1,0/1,6 Мпа | шт. | 200 | По мере необходимости | Запрос ценовых предложений | 11880
307 | Фланец стальной D-160 для разъемных соединений полиэтиленовых труб (ПЭ), ПХВ труб (накидной, фиксирующий), макс рабочее давление 1,0/1,6 Мпа | шт. | 320 | По мере необходимости | Конкурс путём тендера | 21120
308 | Фланец стальной D-200 для разъемных соединений полиэтиленовых труб (ПЭ), ПХВ труб (накидной, фиксирующий), макс рабочее давление 1,0/1,6 Мпа | шт. | 200 | По мере необходимости | Запрос ценовых предложений | 13200
309 | Фланец стальной D-225 для разъемных соединений полиэтиленовых труб (ПЭ), ПХВ труб (накидной, фиксирующий), макс рабочее давление 1,0/1,6 Мпа | шт. | 320 | По мере необходимости | Конкурс путём тендера | 21120
310 | Фланец стальной D-350 для разъемных соединений полиэтиленовых труб (ПЭ), ПХВ труб (накидной, фиксирующий), макс рабочее давление 1,0/1,6 Мпа | шт. | 200 | По мере необходимости | Конкурс путём тендера | 15840
311 | Фланец стальной D-355 для разъемных соединений полиэтиленовых труб (ПЭ), ПХВ труб (накидной, фиксирующий), макс рабочее давление 1,0/1,6 Мпа | шт. | 200 | По мере необходимости | Конкурс путём тендера | 15840
312 | Фланец стальной D-400 для разъемных соединений полиэтиленовых труб (ПЭ), ПХВ труб (накидной, фиксирующий), макс рабочее давление 1,0/1,6 Мпа | шт. | 200 | По мере необходимости | Конкурс путём тендера | 15840
313 | Фланец стальной D-500 для разъемных соединений полиэтиленовых труб (ПЭ), ПХВ труб (накидной, фиксирующий), макс рабочее давление 1,0/1,6 Мпа | шт. | 200 | По мере необходимости | Конкурс путём тендера | 17160
314 | Фланец стальной D-560 для разъемных соединений полиэтиленовых труб (ПЭ), ПХВ труб (накидной, фиксирующий), макс рабочее давление 1,0/1,6 Мпа | шт. | 200 | По мере необходимости | Конкурс путём тендера | 17160
315 | Фланец стальной D-600 для разъемных соединений полиэтиленовых труб (ПЭ), ПХВ труб (накидной, фиксирующий), макс рабочее давление 1,0/1,6 Мпа | шт. | 200 | По мере необходимости | Конкурс путём тендера | 17160
316 | Фланец стальной D-630 для разъемных соединений полиэтиленовых труб (ПЭ), ПХВ труб (накидной, фиксирующий), макс рабочее давление 1,0/1,6 Мпа | шт. | 200 | По мере необходимости | Конкурс путём тендера | 17160
317 | Фитинги их ХПВХ фирмы "Genova" разных типов, разных диаметров | шт. | 200 | По мере необходимости | Запрос ценовых предложений | 528
318 | Фасонные части трубопроводов из разных материалов (стальные, полипропиленовые, бронзовые и др. разных типов и диаметров, в т.ч: тройники разных диамеров и типоразмеров, редуктор-тройник разных диамеров и типоразмеров, переходы разных диаметров, переходники разных диаметров, резьбы, соединения с нарезной резьбой, фитинги, сгоны, крестовины, муфты разных диамеров и типоразмеров, полумуфты, полуотводы, угольники-отводы разных диаметров, отвод обжимной, адаптеры и т.д.) | шт. | 800 | По мере необходимости | Конкурс путём тендера | 21120
319 | Фланец ф125мм | шт. | 5 | По мере необходимости | Запрос ценовых предложений | 2400
6. Запорная арматура
6.1. Задвижка чугунная (с ручным приводом) | [5 empty] | 893170.4
320 | Задвижка D 50 Ру10/16 кгс/см² (чугунная 30ч6бр, 31ч6бр клиновая, параллельная с выдвижным шпинделем фланцевая; с обрезиненным клином 30ч39р, FАF6000, FАF6100, FАF6110) | шт. | 136 | По мере необходимости | Запрос ценовых предложений | 1700
321 | Задвижка D 80 Ру10/16 кгс/см² (чугунная 30ч6бр, 31ч6бр клиновая, параллельная с выдвижным шпинделем фланцевая; с обрезиненным клином 30ч39р, FАF6000, FАF6100, FАF6110) | шт. | 135 | По мере необходимости | Запрос ценовых предложений | 5346
322 | Задвижка D 100 Ру10/16 кгс/см² (чугунная 30ч6бр, 31ч6бр клиновая, параллельная с выдвижным шпинделем фланцевая; с обрезиненным клином 30ч39р, FАF6000, FАF6100, FАF6110) | шт. | 160 | По мере необходимости | Запрос ценовых предложений | 7392
323 | Задвижка D 125 Ру10/16 кгс/см²( чугунная 30ч6бр, 31ч6бр клиновая, параллельная с выдвижным шпинделем фланцевая, FАF6000, FАF6100, FАF6110) | шт. | 105 | По мере необходимости | Запрос ценовых предложений | 7484.4
324 | Задвижка D 150 Ру10/16 кгс/см² (чугунная 30ч6бр, 31ч6бр клиновая, параллельная с выдвижным шпинделем фланцевая; с обрезиненным клином 30ч39р, FАF6000, FАF6100, FАF6110) | шт. | 155 | По мере необходимости | Запрос ценовых предложений | 12276
325 | Задвижка D 200 Ру10/16 кгс/см² (чугунная 30ч6бр, 31ч6бр клиновая, параллельная с выдвижным шпинделем фланцевая; с обрезиненным клином 30ч39р, FАF6000, FАF6100, FАF6110) | шт. | 155 | По мере необходимости | Конкурс путём тендера | 40920
326 | Задвижка D 250 Ру10/16кгс/см² (чугунная 30ч6бр, 31ч6бр клиновая, параллельная с выдвижным шпинделем фланцевая; с обрезиненным клином 30ч39р, FАF6000, FАF6100, FАF6110) | шт. | 110 | По мере необходимости | Конкурс путём тендера | 29040
327 | Задвижка D 300 Ру10/16 кгс/см² ( чугунная 30ч6бр, 31ч6бр клиновая, параллельная с выдвижным шпинделем фланцевая; с обрезиненным клином 30ч39р, FАF6000, FАF6100, FАF6110) | шт. | 105 | По мере необходимости | Конкурс путём тендера | 34650
328 | Задвижка чугунная 30ч6бр, 31ч6бр клиновая, параллельная с выдвижным шпинделем фланцевая Ру10 кгс/см² D 350 | шт. | 105 | По мере необходимости | Конкурс путём тендера | 34650
329 | Задвижка чугунная 30ч6бр, 31ч6бр клиновая, параллельная с выдвижным шпинделем фланцевая Ру10 кгс/см² D 400 | шт. | 100 | По мере необходимости | Конкурс путём тендера | 39600
330 | Задвижка чугунная 30ч15бр, 30ч515бр клиновая параллельная с невыдвижным шпинделем фланцевая Ру10 кгс/см², с обрезиненным клином 30ч39р D 500 | шт. | 100 | По мере необходимости | Конкурс путём тендера | 107712
331 | Задвижка чугунная 30ч 530бр, 30ч15бр, 30ч515бр клиновая, параллельная с невыдвижным шпинделем фланцевая Ру10 кгс/см² D 600 | шт. | 100 | По мере необходимости | Конкурс путём тендера | 52800
332 | Задвижка чугунная 30ч 530бр, 30ч515бр, 30ч15бр, 30ч330бр клиновая, параллельная с невыдвижным шпинделем фланцевая Ру10 кгс/см² D 800 | шт. | 100 | По мере необходимости | Конкурс путём тендера | 72600
333 | Задвижка чугунная 30ч 530бр, 30ч515бр, 30ч15бр, 30ч330бр клиновая, параллельная с невыдвижным шпинделем фланцевая Ру10 кгс/см² D 1000 | шт. | 100 | По мере необходимости | Конкурс путём тендера | 79200
334 | Задвижка чугунная Ду 1000 Ру10 30ч 530бр (включает в себя строительно-монтажные работы, а именно демонтаж и монтаж задвижек (согласно технического задания) | шт. | 100 | По мере необходимости | Конкурс путём тендера | 79200
335 | Задвижка клиновая 30ч 3930бр, D 1000мм Ру 10 с коническим редуктором, прокладками и метизами | шт. | 100 | По мере необходимости | Конкурс путём тендера | 216000
336 | Задвижка чугунная Ру2,5 кгс/см² D 800 | шт. | 100 | По мере необходимости | Конкурс путём тендера | 72600
6.2. Задвижка чугунная (под электропривод) | [5 empty] | 660000
337 | Задвижка чугунная 30ч906бр, 31ч906бр, параллельная с выдвыжным шпинделем фланцевая под электропривод Ру10кгс/см² D 100 | шт. | 50 | По мере необходимости | Конкурс путём тендера | 66000
338 | Задвижка чугунная 30ч906бр, 31ч906бр параллельная с выдвыжным шпинделем фланцевая под электропривод Ру10кгс/см² D 150 | шт. | 50 | По мере необходимости | Конкурс путём тендера | 66000
339 | Задвижка чугунная 30ч906бр, 31ч906бр параллельная с выдвыжным шпинделем фланцевая под электропривод Ру10кгс/см² D 200 | шт. | 50 | По мере необходимости | Конкурс путём тендера | 66000
340 | Задвижка чугунная 30ч906бр, 31ч906бр параллельная с выдвыжным шпинделем фланцевая под электропривод Ру10кгс/см² D 300 | шт. | 50 | По мере необходимости | Конкурс путём тендера | 66000
341 | Задвижка чугунная 30ч906бр, 31ч906бр параллельная с выдвыжным шпинделем фланцевая под электропривод Ру10кгс/см² D 400 | шт. | 50 | По мере необходимости | Конкурс путём тендера | 66000
342 | Задвижка чугунная 30ч915бр, 30ч930бр параллельная (клиновая) с невыдвижным шпинделем фланцевая Ру10 кгс/см² D 500 или 30ч906бр параллельная с выдвыжным шпинделем фланцевая под электропривод Ру10 кгс/см² D 500 | шт. | 50 | По мере необходимости | Конкурс путём тендера | 79200
343 | Задвижка чугунная 30ч925бр, 30ч930бр параллельная (клиновая) с невыдвижным шпинделем фланцевая Ру10 кгс/см² D 600 под электропривод или 30ч906бр параллельная с выдвыжным шпинделем фланцевая под электропривод Ру10 кгс/см² D 600 | шт. | 50 | По мере необходимости | Конкурс путём тендера | 79200
344 | Задвижка чугунная 30ч915бр, 30ч930бр параллельная с невыдвижным шпинделем фланцевая Ру10 кгс/см² D 800 под электропривод или 30ч906бр параллельная с выдвыжным шпинделем фланцевая под электропривод Ру10 кгс/см² D 800 | шт. | 50 | По мере необходимости | Конкурс путём тендера | 79200
345 | Задвижка чугунная 30ч930бр параллельная (клиновая) с невыдвижным шпинделем фланцевая Ру10 кгс/см² D 1000 под электропривод или 30ч906бр параллельная с выдвыжным шпинделем фланцевая под электропривод Ру10 кгс/см² D 1000 | шт. | 50 | По мере необходимости | Конкурс путём тендера | 92400
6.3. Задвижки стальные | [5 empty] | 234636
346 | Задвижка стальная разных типов (30с15нж; 30с18нж; 30с41нж; 30с99нж; 31с45нж; ЗМС, 30с941нж, 30с964нж и другие), марок Ду 50 (с КОФ) Ру16 кгс/см | шт. | 55 | По мере необходимости | Запрос ценовых предложений | 14520
347 | Задвижка 30с 41нж Ду 80 Ру16 кгс/см² | шт. | 55 | По мере необходимости | Конкурс путём тендера | 21780
348 | Задвижка 30с 41нж Ду 100 Ру16 кгс/см² | шт. | 55 | По мере необходимости | Конкурс путём тендера | 25410
349 | Задвижка стальная разных типов (30с15нж; 30с18нж; 30с41нж; 30с99нж; 31с45нж; ЗМС, 30с941нж, 30с964нж и другие), марок Ду 150 (с КОФ) Ру16 кгс/см | шт. | 55 | По мере необходимости | Конкурс путём тендера | 25410
350 | Задвижка стальная разных типов (30с15нж; 30с18нж; 30с41нж; 30с99нж; 31с45нж; ЗМС, 30с941нж, 30с964нж и другие), марок Ду 200 (с КОФ) Ру16 кгс/см | шт. | 5 | По мере необходимости | Запрос ценовых предложений | 2316
351 | Задвижка стальная разных типов (30с941нж, 30с964нж и другие) клиновая литая с выдвижным шпинделем фланцевая под электропривод Ру 16 кгс/см² D 500 | шт. | 50 | По мере необходимости | Конкурс путём тендера | 33000
352 | Задвижка стальная (30с941нж, 30с964нж и другие) клиновая литая с выдвижным шпинделем фланцевая под электропривод Ру 16 кгс/см² D 600 | шт. | 50 | По мере необходимости | Конкурс путём тендера | 33000
353 | Задвижка гумированная Ру10 (1МПА) D 50 FAF | шт. | 50 | По мере необходимости | Запрос ценовых предложений | 13200
354 | Задвижка гумированная Ру10 (1МПА) D 80 FAF | шт. | 50 | По мере необходимости | Конкурс путём тендера | 19800
355 | Задвижка гумированная Ру10 (1МПА) D 100 FAF | шт. | 50 | По мере необходимости | Конкурс путём тендера | 23100
356 | Задвижка шиберная (ножевая) D 150 | шт. | 50 | По мере необходимости | Конкурс путём тендера | 23100
6.4. Вентили (клапаны запорные) чугунные, бронзовые, гумированные | [5 empty] | 37804.7986
357 | Вентиль (клапан запорный) чугунный Ру 10/16 кгс/см² D 15 разных типов, марок | шт. | 140 | По мере необходимости | Запрос ценовых предложений | 609.84
358 | Вентиль (клапан запорный) чугунный Ру 10/16 кгс/см² D 20 разных типов, марок | шт. | 135 | По мере необходимости | Запрос ценовых предложений | 426.6108
359 | Вентиль (клапан запорный) чугунный Ру 10/16 кгс/см² D 25 разных типов,марок | шт. | 125 | По мере необходимости | Запрос ценовых предложений | 447.634
360 | Вентиль (клапан запорный) чугунный Ру 10/16 кгс/см² D 32 разных типов, марок | шт. | 85 | По мере необходимости | Запрос ценовых предложений | 1012.044
361 | Вентиль (клапан запорный) чугунный Ру 10/16 кгс/см² D 40 разных типов, марок | шт. | 125 | По мере необходимости | Запрос ценовых предложений | 459.855
362 | Вентиль (клапан запорный) чугунный Ру 10/16 кгс/см² D 50 разных типов, марок | шт. | 135.5 | По мере необходимости | Запрос ценовых предложений | 736.3593
363 | Вентиль (клапан запорный) чугунный Ру 10/16 кгс/см² D 100 разных типов, марок | шт. | 58 | По мере необходимости | Запрос ценовых предложений | 842.16
364 | Вентиль (клапан запорный) чугунный Ру 10/16 кгс/см² D150 разных типов, марок | шт. | 50 | По мере необходимости | Запрос ценовых предложений | 1089
365 | Вентиль (клапан запорный) чугунный Ру 10/16 кгс/см² D150 разных типов, марок | шт. | 8 | По мере необходимости | Запрос ценовых предложений | 58.08
366 | Вентиль (клапан) гумированный (мембранный футерованный) разных типов, марок Ру 10/16 кгс/см² D25 | шт. | 50 | По мере необходимости | Запрос ценовых предложений | 363
367 | Вентиль (клапан) гумированный (мембранный футерованный) разных типов, марок Ру 10/16 кгс/см² D32 | шт. | 50 | По мере необходимости | Запрос ценовых предложений | 453.75
368 | Вентиль (клапан) гумированный (мембранный футерованный) разных типов, марок Ру 10/16 кгс/см² D40 | шт. | 50 | По мере необходимости | Запрос ценовых предложений | 605
369 | Вентиль (клапан) гумированный (мембранный футерованный) разных типов, марок Ру 10/16 кгс/см² D80 | шт. | 50 | По мере необходимости | Запрос ценовых предложений | 580.8
370 | Вентиль (клапан) гумированный (мембранный футерованный) разных типов, марок Ру 10/16 кгс/см² D 100 | шт. | 50 | По мере необходимости | Запрос ценовых предложений | 580.8
371 | Вентиль (клапан) гумированный (мембранный футерованный) разных типов, марок Ру 10/16 кгс/см² D 150 | шт. | 50 | По мере необходимости | Запрос ценовых предложений | 907.5
372 | Вентиль (клапан) гумированный (мембранный футерованный) разных типов, марок Ру 10/16 кгс/см² D 50 | шт. | 50 | По мере необходимости | Запрос ценовых предложений | 544.5
373 | Вентиль бронзовый (клапан запорный) Ру 10/16 кгс/см² D 15 разных типов, марок | шт. | 120 | По мере необходимости | Запрос ценовых предложений | 149.3712
374 | Вентиль бронзовый (клапан запорный) Ру 10/16 кгс/см² D 20 разных типов, марок | шт. | 120 | По мере необходимости | Запрос ценовых предложений | 149.3712
375 | Вентиль бронзовый (клапан запорный) Ру 10/16 кгс/см² D 25 разных типов, марок | шт. | 50 | По мере необходимости | Запрос ценовых предложений | 122.238
376 | Вентиль бронзовый (клапан запорный) Ру 10/16 кгс/см² D 50 разных типов, марок | шт. | 50 | По мере необходимости | Запрос ценовых предложений | 103.686
377 | Вентиль бронзовый (клапан запорный) Ру 10/16 кгс/см² D 32 разных типов, марок | шт. | 120 | По мере необходимости | Запрос ценовых предложений | 298.7424
378 | Вентиль бронзовый (клапан запорный) Ру 10/16 кгс/см² D 40 разных типов, марок | шт. | 120 | По мере необходимости | Запрос ценовых предложений | 298.7424
379 | Вентили шаровые различных марок и диаметров | шт. | 100 | По мере необходимости | Конкурс путём тендера | 26965.7143
6.5. Затворы поворотные
6.5.1. Затворы с ручным (механическим) приводом, редуктором | [5 empty] | 42241.2168
380 | Затвор поворотный дисковый Ру10/16 кгс/см² D (DN) 50мм разных типов, марок | шт. | 80 | По мере необходимости | Запрос ценовых предложений | 3775.2
381 | Затвор поворотный дисковый Ру10/16 кгс/см² D (DN) 65мм разных типов, марок | шт. | 40 | По мере необходимости | Запрос ценовых предложений | 1848
382 | Затвор поворотный дисковый Ру10/16 кгс/см² D (DN) 80мм разных типов, марок | шт. | 40 | По мере необходимости | Запрос ценовых предложений | 2076.36
383 | Затвор поворотный дисковый Ру10/16 кгс/см² D 100 мм разных типов, марок | шт. | 40 | По мере необходимости | Запрос ценовых предложений | 8629.0512
384 | Затвор поворотный дисковый Ру10/16 кгс/см² D 150 мм разных типов, марок | шт. | 20 | По мере необходимости | Запрос ценовых предложений | 4338.5256
385 | Затвор поворотный дисковый Ру10/16 кгс/см² D 200 мм разных типов, марок | шт. | 24 | По мере необходимости | Запрос ценовых предложений | 3484.8
386 | Затвор поворотный дисковый Ру10/16 кгс/см² D (DN) 300мм разных типов, марок | шт. | 22 | По мере необходимости | Запрос ценовых предложений | 3833.28
387 | Затвор поворотный дисковый Ру10/16 кгс/см² D 500 мм разных типов, марок | шт. | 24 | По мере необходимости | Запрос ценовых предложений | 4752
388 | Затвор поворотный дисковый Ру10/16 кгс/см² D 600 мм разных типов, марок | шт. | 24 | По мере необходимости | Запрос ценовых предложений | 4752
389 | Затвор поворотный дисковый Ру10/16 кгс/см² D 800 мм разных типов, марок | шт. | 24 | По мере необходимости | Запрос ценовых предложений | 4752
6.5.2. Затворы с электроприводом | [5 empty] | 45682
390 | Затвор поворотный дисковый 32ч906бр, 32ч926р Ру 10/16 кгс/см² D 300 с электроприводом | шт. | 16 | По мере необходимости | Запрос ценовых предложений | 2500
391 | Затвор поворотный дисковый 32ч906бр, 32ч926р Ру 10/16 кгс/см² D 400 с электроприводом | шт. | 14 | По мере необходимости | Запрос ценовых предложений | 3600
392 | Затвор поворотный дисковый 32ч906бр, 32ч926р Ру 10/16 кгс/см² D 500 с электроприводом | шт. | 15 | По мере необходимости | Запрос ценовых предложений | 2100
393 | Затвор поворотный дисковый 32ч906бр, 32ч926р Ру 10/16 кгс/см² D 600 с электроприводом | шт. | 14 | По мере необходимости | Конкурс путём тендера | 34482
394 | Затвор поворотный дисковый 32ч906бр, 32ч926р Ру 10/16 кгс/см² D 800 с электроприводом | шт. | 13 | По мере необходимости | Запрос ценовых предложений | 3000
6.6. Клапаны обратные, краны и другая обратная трубопроводная арматура | [5 empty] | 135506.944
395 | Гидрозатворы, герметизаторы разных диаметров, пробки пневматические: складные, нагнетательные (пневмозаглушки) (для перекрытия канализационных труб) разных типов, марок | шт. | 200 | По мере необходимости | Конкурс путём тендера | 31680
396 | Заглушки стальные приварные разных диаметров | шт. | 120 | По мере необходимости | Конкурс путём тендера | 17424
397 | Клапан обратный D 40 Ру 10/16 кгс/см² разных типов, марок | шт. | 15 | По мере необходимости | Запрос ценовых предложений | 2178
398 | Клапан обратный D 50 Ру 10/16 кгс/см² разных типов, марок | шт. | 64 | По мере необходимости | Запрос ценовых предложений | 7920
399 | Клапан обратный D65 Ру 10/16 кгс/см² разных типов, марок | шт. | 66 | По мере необходимости | Запрос ценовых предложений | 8712
400 | Клапан обратный D 80 Ру 10/16 кгс/см² разных типов, марок | шт. | 50 | По мере необходимости | Запрос ценовых предложений | 7920
401 | Клапан обратный D 100 Ру 10/16 кгс/см² разных типов, марок | шт. | 50 | По мере необходимости | Запрос ценовых предложений | 7920
402 | Клапан обратный D 1000 Ру 10/16 кгс/см² разных типов, марок | шт. | 1 | По мере необходимости | Запрос ценовых предложений | 264
403 | Клапан обратный D 150 Ру 10/16 кгс/см² разных типов, марок | шт. | 50 | По мере необходимости | Запрос ценовых предложений | 7920
404 | Клапан обратный D 200 Ру 10/16 кгс/см² разных типов, марок | шт. | 28 | По мере необходимости | Запрос ценовых предложений | 7920
405 | Клапан обратный D 250 Ру 10/16 кгс/см² разных типов, марок | шт. | 10 | По мере необходимости | Запрос ценовых предложений | 3960
406 | Клапан обратный D 300 Ру 10/16 кгс/см² разных типов, марок | шт. | 7 | По мере необходимости | Запрос ценовых предложений | 3960
407 | Клапан обратный D 400 Ру 10/16 кгс/см² разных типов, марок | шт. | 7 | По мере необходимости | Запрос ценовых предложений | 3960
408 | Клапан обратный D 500 Ру 10/16 кгс/см² разных типов, марок | шт. | 5 | По мере необходимости | Запрос ценовых предложений | 3960
409 | Клапан обратный 19ч19р Ду 800 | шт. | 1 | По мере необходимости | Запрос ценовых предложений | 4144.8
410 | Клапан угловой цапковый DN12, PN 1,6 MПа (16 кгс/см2) ; ВИЛН. 491211.018 (15 нж93 бк) | шт. | 10 | По мере необходимости | Запрос ценовых предложений | 3960
411 | Клапан шаровый ПГ | шт. | 30 | По мере необходимости | Запрос ценовых предложений | 3960
412 | Кран Маевского | шт. | 120 | По мере необходимости | Запрос ценовых предложений | 1584
413 | Кран трех-ходовой разных видов, типов, марок, разных диаметров | шт. | 45 | По мере необходимости | Запрос ценовых предложений | 653.4
414 | Шаровый кран разных типов марок D 15 | шт. | 80 | По мере необходимости | Запрос ценовых предложений | 580.8
415 | Шаровый кран разных типов марок D 20 | шт. | 50 | По мере необходимости | Запрос ценовых предложений | 377.52
416 | Шаровый кран разных типов марок D 25 | шт. | 55 | По мере необходимости | Запрос ценовых предложений | 495.132
417 | Шаровый кран разных типов марок D 32 | шт. | 50 | По мере необходимости | Запрос ценовых предложений | 774.4
418 | Шаровый кран разных типов марок D 40 | шт. | 36 | По мере необходимости | Запрос ценовых предложений | 807.84
419 | Шаровый кран разных типов марок D 50 | шт. | 50 | По мере необходимости | Запрос ценовых предложений | 740.52
420 | Шаровый кран разных типов марок D 65 | шт. | 5 | По мере необходимости | Запрос ценовых предложений | 80.052
421 | Шаровый кран разных типов марок D 80 | шт. | 7 | По мере необходимости | Запрос ценовых предложений | 406.56
422 | Шаровый кран разных типов марок D100 | шт. | 7 | По мере необходимости | Запрос ценовых предложений | 508.2
423 | Шаровый кран разных типов марок D150 | шт. | 6 | По мере необходимости | Запрос ценовых предложений | 442.8
424 | Шаровый кран разных типов марок D 200 | шт. | 2 | По мере необходимости | Запрос ценовых предложений | 145.2
425 | Кран шаровой приварной DN150 | шт. | 2 | По мере необходимости | Запрос ценовых предложений | 145.2
426 | Воздухоотводчик | шт. | 10 | По мере необходимости | Запрос ценовых предложений | 2.52
7. Материалы для проведения сварочных работ | [5 empty] | 15071.7
427 | Азот | куб м | 2 | По мере необходимости | Запрос ценовых предложений | 943.8
428 | Газ сжиженный (пропан) | кг. | 1250 | Ежемесячно | Запрос ценовых предложений | 358.5
429 | Карбид | кг. | 20 | Ежемесячно | Запрос ценовых предложений | 1321.32
430 | Кислород | м 3 | 2500 | Ежемесячно | Запрос ценовых предложений | 1524
431 | Углекислота | кг. | 50 | По мере необходимости | Запрос ценовых предложений | 943.8
432 | Электроды для нержавеющей стали разных типов, марок | кг. | 80 | Ежемесячно | Запрос ценовых предложений | 172.8
433 | Электроды для сварки стали разных типов, марок | кг | 4020.5 | Ежемесячно | Запрос ценовых предложений | 8684.28
434 | Электроды для сварки чугуна разных типов, марок | кг. | 520 | Ежемесячно | Запрос ценовых предложений | 1123.2
8. Уплотнительные материалы | [5 empty] | 58278.0943
435 | Асбест листовой (асбокартон) | кг. | 300 | По мере необходимости | Запрос ценовых предложений | 528
436 | Асбест шнуровой (асбошнур) | кг. | 160 | По мере необходимости | Запрос ценовых предложений | 444.312
437 | Баббит Б-83 | кг. | 50 | По мере необходимости | Запрос ценовых предложений | 217.8
438 | Безасбестовые уплотнительнительные материалы из терморасширенного графита "GP 901" сечением от 3 до 50 мм | кг. | 20 | По мере необходимости | Запрос ценовых предложений | 23.232
439 | Герметик (прокладка, герметик автомобильный клей-герметик для автостеккла и др) | шт, тюб | 460 | По мере необходимости | Запрос ценовых предложений | 148.104
440 | Графитовый стержень Ф4К20 различных диаметров, различной маркировки | кг | 40 | По мере необходимости | Запрос ценовых предложений | 464.64
441 | Каболка (смоляная, масляная, жировая, льняная, канализационная, водопроводная и др), канат смоляной, прядь смоляная, льняная прядь пропитанная) | кг. | 130 | По мере необходимости | Запрос ценовых предложений | 153
442 | Капралон (разный) | кг. | 50 | По мере необходимости | Запрос ценовых предложений | 399.3
443 | Лен сантехнический, лента ФУМ | кг | 270 | По мере необходимости | Запрос ценовых предложений | 348.48
444 | Лента конвейерная (транспортерная) разных типов, ГОСТов | м² | 320 | По мере необходимости | Запрос ценовых предложений | 1045.44
445 | Паронит (разной толщины и разных ГОСТов ) | кг | 600 | По мере необходимости | Запрос ценовых предложений | 990
446 | Резина сырая вулканизационная | кг | 555 | По мере необходимости | Запрос ценовых предложений | 290.4
447 | Сальниковая набивка разная: разных диаметров, видов, типов, марок, наименований | кг | 3150 | По мере необходимости | Запрос ценовых предложений | 2871.9209
448 | Техническая резина (техпластина ) различной толщины, резина маслостойкая, маслобензостойкая различной толщины | тн | 102 | По мере необходимости | Конкурс путём тендера | 36360.364
449 | Торцевое уплотнение разное (в т.ч. BBVP,DBUE) | к-т | 12 | По мере необходимости | Запрос ценовых предложений | 377.52
450 | Фторопласт (разный) | кг. | 60 | По мере необходимости | Запрос ценовых предложений | 11616
451 | Холодная сварка (рем. стержни), двухкомпанентные пластичные клеи различных марок | шт. | 125 | По мере необходимости | Запрос ценовых предложений | 295.5982
452 | Шнур резиновый | кг. | 30 | По мере необходимости | Запрос ценовых предложений | 181.5
453 | Кольцо БХ разных размеров | шт. | 210 | По мере необходимости | Запрос ценовых предложений | 1522.4832
9. Строительные материалы | [5 empty] | 66233.1804
454 | Алебастр, гипс, шпатлевка разных типов и другие подобные материалы | т | 1 | По мере необходимости | Запрос ценовых предложений | 1407.4896
455 | Бетон | м3 | 360 | По мере необходимости | Конкурс путём тендера | 18912.0096
456 | Брус разный, щиты, разные пиломатериалы обрезные и другие деревянные изделия | м3 | 2.8 | По мере необходимости | Запрос ценовых предложений | 150.4534
456 | Битум | тн | 1.4 | По мере необходимости | Запрос ценовых предложений | 2163.48
457 | Гвозди разные | кг | 120 | По мере необходимости | Запрос ценовых предложений | 331.056
458 | Доска обрезная, необрезная, шпунтованная | м3 | 4 | По мере необходимости | Запрос ценовых предложений | 1306.8
459 | Железо оцинкованное | лист | 20 | По мере необходимости | Запрос ценовых предложений | 4864.2
460 | Известь (гашенная, негашенная) | тн | 1.52 | По мере необходимости | Запрос ценовых предложений | 400
461 | Клей разный (в т.ч.клей для лобовых стекол ) | шт/кг. | 1/2 | По мере необходимости | Запрос ценовых предложений | 19.008
462 | Клей универсальный для ХПВХ "Genova" | шт/кг. | 5 | По мере необходимости | Запрос ценовых предложений | 79.2
463 | Краски и эмали различных типов и цветов | кг. | 700 | По мере необходимости | Запрос ценовых предложений | 448.8
464 | Кузбаслак | кг. | 400 | По мере необходимости | Запрос ценовых предложений | 158.4
465 | Линолеум | м2 | 100 | По мере необходимости | Запрос ценовых предложений | 330
466 | Маты минераловатные, прошивные на металлической сетке, минвата, теплоизоляция типа изовер, изовер классик и тому подобные | м2 | 30 | По мере необходимости | Запрос ценовых предложений | 39.6
467 | Монтажная пена | уп. | 12 | По мере необходимости | Запрос ценовых предложений | 75.24
468 | Оконные рамы, оконные рамы с остеклением, стеклопакеты, оконные рамы со стеклопакетами (пластиковые, деревянные), металлопластиковые конструкции из ПХВ профиля разных фирм | шт. | 50 | По мере необходимости | Запрос ценовых предложений | 10560
469 | Олифа | л. | 80 | По мере необходимости | Запрос ценовых предложений | 89.76
470 | Резиновые уплотнители разных диаметров и т.д. | шт. | 280 | По мере необходимости | Запрос ценовых предложений | 1056
471 | Песок разных пород | тн | 195 | По мере необходимости | Запрос ценовых предложений | 400
472 | Пинетрон, Пенетрон, Пенекрит, Пенеплаг, Адмикс, Акватрон, Гидротекс и другие подобные | тн | 2 | По мере необходимости | Запрос ценовых предложений | 1355.2
473 | Радиаторы отопления чугунные и стальные, алюминиевые с комплектующими, отопительные приборы. | к-т | 10 | По мере необходимости | Запрос ценовых предложений | 842.16
474 | Раствор готовый цементный (кладочный), пескобетон | м3 | 200 | По мере необходимости | Запрос ценовых предложений | 6098.4
475 | Растворители разные, уайт-спирит, сольвент и подобные | л | 54 | По мере необходимости | Запрос ценовых предложений | 87.12
476 | Растворитель (обезжириватель) универсальный для очистки ХПВХ "Genova" CLEANER/PRIMER | шт/л. | 10 | По мере необходимости | Запрос ценовых предложений | 72.6
477 | Рубероид разных марок (толь) | м² | 2200 | По мере необходимости | Запрос ценовых предложений | 1800.48
478 | Рукан 31СКПн, стеклокром ХКП, бикрост ТКП | м² | 1000 | По мере необходимости | Запрос ценовых предложений | 769.56
479 | Рукан 31СПП, стеклокром ХПП, бикрост ТПП | м² | 1000 | По мере необходимости | Запрос ценовых предложений | 769.56
480 | Унитаз в компмплекте | шт. | 2 | По мере необходимости | Запрос ценовых предложений | 58.3704
481 | Мойка в комплекте | шт | 2 | По мере необходимости | Запрос ценовых предложений | 48.7872
482 | Сантехнические приборы: раковины, мойки, унитазы, смывные бачки, смесители, обвязка к мойке, сифон различного типа, гофры различного типа и диаметра, сифон-гофры и другие и запасные части к ним (кран-буксы, прокладки, манжеты разные, комплект зап.частей к смывному бачку, клапан, поплавок, гармошка, сиденье к унитазу, соединитель для смесителя, обводное колено разных диаметров и другие ) | шт. | 100 | По мере необходимости | Запрос ценовых предложений | 1000
483 | Силикон разный | шт. | 220 | По мере необходимости | Запрос ценовых предложений | 396
484 | Скоч двухсторонний | шт. | 12 | По мере необходимости | Запрос ценовых предложений | 13.068
485 | Стекло жидкое | кг | 300 | По мере необходимости | Запрос ценовых предложений | 421.08
486 | Стекло | м2 | 50 | По мере необходимости | Запрос ценовых предложений | 145.2
487 | Фанера | м² | 10 | По мере необходимости | Запрос ценовых предложений | 14.52
488 | Щебень, природный камень (для строительных целей) | тн | 60 | По мере необходимости | Запрос ценовых предложений | 348.48
489 | Цемент разных типов, марок | тн | 171 | По мере необходимости | Запрос ценовых предложений | 8831.4981
490 | Кирпич разного вида | шт | 2500 | По мере необходимости | Запрос ценовых предложений | 369.6
10. Железобетонные изделия | [5 empty] | 171249.6392
491 | Блоки фундаментные ФБС различного размера и назначения | шт. | 100 | По мере необходимости | Запрос ценовых предложений | 4620
492 | Кольца железобетонные, бетонные разного типа, марки, вида, размера, назначения | шт. | 830 | По мере необходимости | Запрос ценовых предложений | 7596.1268
493 | Кольцо доборное (опорное) | шт. | 750 | По мере необходимости | Запрос ценовых предложений | 10209.87
494 | Крышка тюбинга | шт. | 188 | По мере необходимости | Запрос ценовых предложений | 592.416
495 | Крышки КЛ 086 | шт. | 1370 | По мере необходимости | Конкурс путём тендера | 25254.306
496 | Лотки железобетонные | шт | 20 | Конкурс путём тендера | Конкурс путём тендера | 40772.16
497 | Люки смотровых колодцев из полимерно-песчанной композиции разных типов | шт. | 100 | По мере необходимости | Запрос ценовых предложений | 3775.2
498 | Люки смотровых колодцев из чугуна разных типов | шт. | 290 | По мере необходимости | Конкурс путём тендера | 17411.2369
499 | Нестандартные железобетонные изделия | шт. | 300 | Конкурс путём тендера | Конкурс путём тендера | 44831.952
500 | Пескоблок | шт. | 3000 | По мере необходимости | Запрос ценовых предложений | 1476.684
501 | Плита днища разных типов, марок, размеров (камеры, тюбинга, колодца, траншеи и др.) | шт. | 85 | По мере необходимости | Запрос ценовых предложений | 3847.8242
502 | Плиты железобетонные разных размеров, разного назначения ( плиты перекрытий колодца, камеры, лотков, траншеи, тюбинга, сборные плиты и др.) | шт/м² | 80 | По мере необходимости | Запрос ценовых предложений | 3403.3749
503 | Тюбинг | шт. | 22 | По мере необходимости | Запрос ценовых предложений | 7458.4884
11. Пожарные гидранты и комплектующие материалы | [5 empty] | 11702.0488
504 | Пожарные гидранты( разной высоты , подземные надземные, разных гостов, стали, чугуные, нержав.сталь и т.п.) | шт. | 132 | По мере необходимости | Запрос ценовых предложений | 7726.8293
505 | Бронзовая шайба | шт. | 40 | По мере необходимости | Запрос ценовых предложений | 229.4634
506 | Вилка ТВК ПГ | шт. | 70 | По мере необходимости | Запрос ценовых предложений | 485.561
507 | Втулка соединительного штока | шт. | 40 | По мере необходимости | Запрос ценовых предложений | 277.4634
508 | Корпус клапан ПГ | шт. | 40 | По мере необходимости | Запрос ценовых предложений | 277.4634
509 | Крышка ПГ | шт. | 110 | По мере необходимости | Запрос ценовых предложений | 763.0244
510 | Резиновое кольцо клапана ПГ | шт. | 60 | По мере необходимости | Запрос ценовых предложений | 416.1951
511 | Резиновый клапан сливного отверстия | шт. | 40 | По мере необходимости | Запрос ценовых предложений | 277.4634
512 | Ствол ПГ | шт. | 40 | По мере необходимости | Запрос ценовых предложений | 277.4634
513 | Шаровый клапан ПГ | шт. | 60 | По мере необходимости | Запрос ценовых предложений | 416.1951
514 | Шпиндель клапана | шт. | 40 | По мере необходимости | Запрос ценовых предложений | 277.4634
515 | Кольцо направляющее чугунное | шт. | 40 | По мере необходимости | Запрос ценовых предложений | 277.4634
12. Водоразборные колонки и комплектующие материалы | [5 empty] | 6096
516 | Водоразборные колонки | шт. | 10 | По мере необходимости | Запрос ценовых предложений | 1122
517 | Оголовок с прижимной гайкой | шт. | 60 | По мере необходимости | Запрос ценовых предложений | 684
518 | Заготовка чугунная на сальниковой корпус ф80 мм L500 мм | шт. | 100 | По мере необходимости | Запрос ценовых предложений | 1140
519 | Колпак верхний | шт. | 60 | По мере необходимости | Запрос ценовых предложений | 684
520 | Колпак нижний | шт. | 60 | По мере необходимости | Запрос ценовых предложений | 684
521 | Корпус в/колонки | шт. | 30 | По мере необходимости | Запрос ценовых предложений | 342
522 | Нижний клапан эжектора | шт. | 60 | По мере необходимости | Запрос ценовых предложений | 684
523 | Прижимная гайка ф100 мм L400 мм (в т.ч. Чугун. Заготовка на прижимную гайку) | шт. | 100 | По мере необходимости | Запрос ценовых предложений | 180
524 | Пружина стальная | шт. | 100 | По мере необходимости | Запрос ценовых предложений | 180
525 | Сетка эжектора | шт. | 90 | По мере необходимости | Запрос ценовых предложений | 162
526 | Шток | шт. | 60 | По мере необходимости | Запрос ценовых предложений | 108
527 | Эжектор | шт. | 70 | По мере необходимости | Запрос ценовых предложений | 126
13. Рукава гофрированные | [5 empty] | 26100
528 | Металлорукав различных диаметров, гофро труба изоляционная | м. | 700 | По мере необходимости | Запрос ценовых предложений | 2100
529 | Рукав (шланг) напорный, рукав напорно-всасывающий (гофрированный) разных диаметров и другии виды и типы. | м | 1000 | По мере необходимости | Конкурс путём тендера | 24000
14. Электроматериалы, приборы, аппаратура, радиодетали, осветительная аппаратура | [5 empty] | 150985.2748
530 | DIN-рейка(дин-рейка) различных типов и марок | м. | 4 | По мере необходимости | Запрос ценовых предложений | 3.96
531 | IGBT модули для частотно-регулируемых приводов различных типов и марок | шт. | 10 | По мере необходимости | Запрос ценовых предложений | 2508
532 | Автоматический самопишущий прибор (КСМ, КСД и другие подобного типа) | шт. | 8 | По мере необходимости | Запрос ценовых предложений | 3168
533 | Амперметры различного типа и номинала (в т.ч. килоамперметры) | шт. | 15 | По мере необходимости | Запрос ценовых предложений | 99
534 | Аппарат пускорегулирующий (дроссель, балласник и.т.д.) к лампам различного типа (в т.ч. ртутным, люминисцентным и др.) и различной мощности | шт. | 25 | По мере необходимости | Запрос ценовых предложений | 200
535 | Арматура к проводу СИП (гильзы, соединители, держатели);Зажимы для крепления(анкерный, анкерный клиновой, поддерживающий, промежуточный,ответвительный, плашечный,соединительный, прокалывающий, болтовой); Анкерные кронштейны различных типов, крюки монтажные;Крепежные изделия для крепления СИП(металлическая лента, скрепа, фасадные крепления, дистанционный фиксатор, стяжные ремешки, защитные колпачки) | шт. | 200 | По мере необходимости | Запрос ценовых предложений | 871.2
536 | Блок защиты разных типов, марок | шт. | 50 | По мере необходимости | Запрос ценовых предложений | 2613.6
537 | Блок путевых выключателей | шт. | 20 | По мере необходимости | Запрос ценовых предложений | 3775.2
538 | Вилки различных типов и назначения (телефонная, электрическая, кабельная и др) | шт. | 60 | По мере необходимости | Запрос ценовых предложений | 914.76
539 | Внутренний дополнительный вентилятор для АСS800, вентилятор охлаждения для АСS800, вентилятор охлаждения для модуля расширения АСS800, дополнительный вентилятор охлаждения в шкаф АСS800-х7, дополнительный IP54 вентилятор охлаждения АСS800-х7, вентилятор охлаждения для DSU+V992, вентилятор охлаждения для TSU, АСS800LC вентилятор охлаждения | к-т | 10 | По мере необходимости | Запрос ценовых предложений | 3194.4
540 | Вольтметры различного типа и номинала (в т.ч. ампервольтметры) | шт. | 30 | По мере необходимости | Запрос ценовых предложений | 435.6
541 | Выключатели маслянные, вакуумные различных типов и напряжения | к-т | 13 | По мере необходимости | Запрос ценовых предложений | 7059.624
542 | Выключатели наружной и внутренней установки различных типов | шт. | 100 | По мере необходимости | Запрос ценовых предложений | 261.36
543 | Выключатели пакетные различных типов | шт. | 60 | По мере необходимости | Запрос ценовых предложений | 116.16
544 | Выключатели, переключатели, тумблера различных типов и марок | шт. | 120 | По мере необходимости | Запрос ценовых предложений | 116.16
545 | Выключатель автоматические различного типа различных типов и марок | шт. | 160 | По мере необходимости | Запрос ценовых предложений | 958.32
546 | Гетинакс различного типа и толщины (листовой и.т.д) | кг/м² | 80 | По мере необходимости | Запрос ценовых предложений | 813.12
547 | Гильзы алюминиевые, медные, изолированные герметичные к поводам СИП различных типов, марок, диаметров и сечения | шт. | 200 | По мере необходимости | Запрос ценовых предложений | 377.52
548 | Индикаторы разных типов и назначения (ИЧ 0 -10мм, ИДО-05 и др) | шт. | 20 | По мере необходимости | Запрос ценовых предложений | 435.6
549 | Кабель контрольный, слаботочный, разных типов, сечения и количества жил | м. | 1150 | По мере необходимости | Запрос ценовых предложений | 331.2
550 | Кабель силовой различных марок, типов, сечений, напряжения 2-х жилный | м. | 1900 | По мере необходимости | Запрос ценовых предложений | 2666.84
551 | Кабель силовой различных марок, типов, сечений, напряжения 3-х жилный | м. | 3500 | По мере необходимости | Запрос ценовых предложений | 7140
552 | Кабель силовой различных марок, типов, сечений, напряжения 4-х жилный | м. | 1200 | По мере необходимости | Запрос ценовых предложений | 7840.8
553 | Кабель телефонный различных марок, типов, сечений, количесва жил (в т.ч. Cable UTP Cat.5) | м. | 150 | По мере необходимости | Запрос ценовых предложений | 726
554 | Катушки различных величин, типов; контакты и другие запасные части для магнитных пускателей, контакторов, масляных выключателей, сварочных трансформаторов, тельферов и др. | шт. | 80 | По мере необходимости | Запрос ценовых предложений | 4239.84
555 | Клемники различных видов и типов | шт. | 3020 | По мере необходимости | Запрос ценовых предложений | 1812
556 | Клещи токоизмерительные различных типов | шт. | 7 | По мере необходимости | Запрос ценовых предложений | 254.1
557 | Комплектующие для охранно-пожарной сигнализации (в том числе датчики герконовые; извещатели дымовые, тепловые, пламени, пожарный ручной и другие; крепеж разного типа для извещателей; прибор приемно-контрольный охранно-пожарный разных марок, типов; оповещатель разных марок, назначения, световое табло "Выход "Шығұ", панели индикации ; передатчики; приемники и другое оборудование) | шт. | 520 | По мере необходимости | Запрос ценовых предложений | 1248
558 | Комплектующие к маслянным выключателям (гибкая медная связь, розетки, тяги и.т.д.) | шт. | 30 | По мере необходимости | Запрос ценовых предложений | 4356
559 | Комплектующие к приводам маслянных выключателей различного типа и назначения | шт. | 30 | По мере необходимости | Запрос ценовых предложений | 3179.88
560 | Конденсаторы различного типа | шт. | 20 | По мере необходимости | Запрос ценовых предложений | 46.464
561 | Контакторы различного типа | шт. | 78 | По мере необходимости | Запрос ценовых предложений | 6606.6
562 | Коробки различных типов (разветвительная, распределительная, распаечная и другие). Втулки разные. | шт. | 350 | По мере необходимости | Запрос ценовых предложений | 630
563 | Лампа для приборов КИП, шахтерских фонарей, сигнальные, коммутаторные различного типа, размера цоколя | шт. | 250 | По мере необходимости | Запрос ценовых предложений | 363
564 | Лампы газоразрядные ксеоновые высокого давления (ДКсТ-20000Вт и др.) | шт. | 9 | По мере необходимости | Запрос ценовых предложений | 522.72
565 | Лампы ДРЛ, ДРВ различной мощности | шт. | 1050 | По мере необходимости | Запрос ценовых предложений | 609.84
566 | Лампы люминисцентные различных типов и мощности | шт. | 300 | По мере необходимости | Запрос ценовых предложений | 493.68
567 | Лампы накаливания (теплоизлучатели,термоизлучатели) различного типа, напряжения, мощности, размера цоколя; энергосберегающие; светодиодные; миниатюрные МН, МО различного типа, напряжения, мощности и др. | шт. | 3100 | По мере необходимости | Запрос ценовых предложений | 900.24
568 | Лампы ручная переносная с защитной сеткой различных марок | шт. | 4 | По мере необходимости | Запрос ценовых предложений | 116.16
569 | Лента поливинилхлоридная, х/б электроизоляционная, изолента разных видов | шт | 700 | По мере необходимости | Запрос ценовых предложений | 420
570 | Манометры различных типов, диапазонов измерений (в т.ч. дифманометры) | шт. | 190 | По мере необходимости | Запрос ценовых предложений | 689.7
571 | Мегаомметры различных типов | шт. | 6 | По мере необходимости | Запрос ценовых предложений | 174.24
572 | Муфта концевая различных типов, сечения, напряжения и исполнения, и комплектующие к ним | шт. | 110 | По мере необходимости | Запрос ценовых предложений | 3102
573 | Муфта соединительные различных типов, сечения, напряжения и исполнения, и комплектующие к ним | шт. | 60 | По мере необходимости | Запрос ценовых предложений | 1469.76
574 | Наконечники алюминиевые, медные, медно-алюминевые различного сечения | шт. | 180 | По мере необходимости | Запрос ценовых предложений | 174.24
575 | Патрон, ламподержатель, карболитовый, фарфоровый, керамический различных видов с цоколем F27, E40, E14 | шт. | 190 | По мере необходимости | Запрос ценовых предложений | 459.8
576 | Переносные заземления различного сечения и назначения | шт. | 15 | По мере необходимости | Запрос ценовых предложений | 348.48
577 | Планетарный редуктор под электроприводы разных типов (типы: А, Б, В, Г, Д) | шт. | 10 | По мере необходимости | Запрос ценовых предложений | 726
578 | Посты, пульты, ключи, кнопки управления различного типа | шт. | 150 | По мере необходимости | Запрос ценовых предложений | 435.6
579 | Предохранители (плавкие вставки) различного напряжения, тока, типа (ПН, ПТ и.т.д) | шт. | 100 | По мере необходимости | Запрос ценовых предложений | 784.08
580 | Припой марки А, припой оловянно-свинцовый ПОС, олово и другие материалы для пайки (фибра листовая, жир паяльный, канифоль, бура, нашатырь для пайки, кислота паяльная, цинк, латунь и т.д.) | кг | 0.5 | По мере необходимости | Запрос ценовых предложений | 7800
581 | Провод различных типов, марок, видов, сечения, напряжения, количества жил | м | 11900 | По мере необходимости | Запрос ценовых предложений | 5712
582 | Проволока из нихрома различного диаметра | кг | 10 | По мере необходимости | Запрос ценовых предложений | 16.8
583 | Прожекторы различных типов | шт. | 160 | По мере необходимости | Запрос ценовых предложений | 1536
584 | Пускатели различного типа и величины | шт. | 180 | По мере необходимости | Запрос ценовых предложений | 5880.6
585 | Разрядники различного типа | к-т | 9 | По мере необходимости | Запрос ценовых предложений | 392.04
586 | Разъединители 10 кВ(в т.ч. РЛНД-10) | к-т | 8 | По мере необходимости | Запрос ценовых предложений | 1161.6
587 | Разъемы различных типов и назначения, коннекторы (сonnector) различных типов и назначения, сокеты различных типов, корпуса для разъемов различного типа | шт. | 30 | По мере необходимости | Запрос ценовых предложений | 653.4
588 | Резисторы сопротивления и потенциометры различного типа и номиналов | шт. | 99 | По мере необходимости | Запрос ценовых предложений | 134.7637
589 | Реле различных типов и назначений (в т.ч. реле давления, тепловые, времени, фотореле и другие) | шт. | 150 | По мере необходимости | Запрос ценовых предложений | 1800
590 | Розетки различного типа, напряжения и тока; телефонные; розетка RJ45 Cat. 5е 110 (в т.ч. 1 и 2-х портовые) и другие | шт. | 130 | По мере необходимости | Запрос ценовых предложений | 613.47
591 | Рубильник (ящик) различного тока, типа (ЯРП, ЯРВ, ЯБПВУ и.т.п.) | шт. | 45 | По мере необходимости | Запрос ценовых предложений | 39.204
592 | Светильники, светильники-переноски различного типа, марки, длины | шт. | 400 | По мере необходимости | Запрос ценовых предложений | 2880
593 | Светосигнальная арматура различных типов | шт. | 80 | По мере необходимости | Запрос ценовых предложений | 261.36
594 | Силовые трансформаторы, трансформаторы тока и напряжения различного типа; понижающие различных видов, типов, марок, мощности и напряжения | шт. | 90 | По мере необходимости | Запрос ценовых предложений | 3920.4
595 | Стартер для люминесцентной лампы различного типа, напряжения и мощности | шт. | 200 | По мере необходимости | Запрос ценовых предложений | 24.1032
596 | Текстолит, стеклотестолит круглый различного диаметра, листовой различного типа и толщины | кг. | 360 | По мере необходимости | Запрос ценовых предложений | 435.6
597 | Термометры различного типа и назначения (в т.ч. манометрические термометры) | шт. | 26 | По мере необходимости | Запрос ценовых предложений | 145.2
598 | Тросик гибкий стальной (d 3-5) | м | 100 | По мере необходимости | Запрос ценовых предложений | 36.3
599 | Трубка изоляционная, термоусаживающаяся (ТУТ) из различных материалов, различных типов, видов, марок, типаразмеров, диаметров, толщины, разного давления | кг. | 40 | По мере необходимости | Запрос ценовых предложений | 174.24
600 | Трубка медная различных диаметров | кг. | 90 | По мере необходимости | Конкурс путём тендера | 19140.264
601 | Трубчатый электронагреватель (ТЭН) различных типов, марок, мощности | шт. | 33 | По мере необходимости | Запрос ценовых предложений | 626.5938
602 | Удлинители разных видов, типов, марок. | шт. | 13 | По мере необходимости | Запрос ценовых предложений | 283.14
603 | Удлинитель барабанного типа на катушке различных типов и марок, длины кабеля | шт. | 18 | По мере необходимости | Запрос ценовых предложений | 156.816
604 | Указатели напряжения до и свыше 1000 В | шт. | 40 | По мере необходимости | Запрос ценовых предложений | 290.4
605 | Шкаф (пункт) силовой, распределительный, управления - различных типов, марок (ШР, ШРС, ПР,СПМ, ШУ и др.) | шт. | 18 | По мере необходимости | Запрос ценовых предложений | 169.884
606 | Штанги высоковольтные оперативные, изолирующие, для наложения заземления | шт. | 15 | По мере необходимости | Запрос ценовых предложений | 435.6
607 | Щетки для электрических машин различного типа | шт. | 100 | По мере необходимости | Запрос ценовых предложений | 726
608 | Щиток освещения, электроустановочный различных марок, типов | шт. | 30 | По мере необходимости | Запрос ценовых предложений | 696.96
609 | Электроводонагреватели разных типов, марок, производителей | шт. | 10 | По мере необходимости | Запрос ценовых предложений | 1452
610 | Электромагнит различных типов в т.ч.(соленойд и т.д) | шт. | 15 | По мере необходимости | Запрос ценовых предложений | 435.6
611 | Автоматы электрические различного вида (различных токов 10А,15А,25А) | шт. | 100 | По мере необходимости | Запрос ценовых предложений | 600
612 | Изоляторы 0,4-10 кВ (различных типов, видов) | шт. | 18 | По мере необходимости | Запрос ценовых предложений | 166.32
613 | Кабельный канал различных типов и комплектующие к ним (углы внутренние, внешние, Т-образные переходники, заглушки и другие). | м/шт | 2000 | По мере необходимости | Запрос ценовых предложений | 1800
614 | Шины алюминевые, медные, стальные различного сечения | м | 200 | По мере необходимости | Запрос ценовых предложений | 3840
615 | Кабель силовой различных марок, типов, сечений, разного напряжения и количества жил | м | 1500 | По мере необходимости | Запрос ценовых предложений | 3600
616 | Преобразователи различного назначения | шт | 20 | По мере необходимости | Запрос ценовых предложений | 960
617 | Реле уровня поплавковое | шт | 8 | По мере необходимости | Запрос ценовых предложений | 456.768
618 | Лента сигнальная, оградительная | шт | 150 | По мере необходимости | Запрос ценовых предложений | 243
619 | Микросхемы, тиристоры, блоки питания, транзисторы | шт | 50 | По мере необходимости | Запрос ценовых предложений | 500
15. Инструменты, приборы, приспособления и оснастка (в т.ч. для осуществления газосварочных работ)
15.1. Инструмент | [5 empty] | 13212.5807
620 | Биты разные (РН-2*65, Н3, Н2, 10*50Б и другие) | шт. | 50 | По мере необходимости | Запрос ценовых предложений | 1585.584
621 | Газосварочное оборудование, оснастка и инструмент, материалы в комплекте и раздельно (редуктор всех видов, марок, размеров и моделей; резак; газосварочная и газорежущая аппаратура; горелка г/сварочная; сварочный кабель; кислородный баллон, электродержатель и т.д.) | шт. | 277 | По мере необходимости | Запрос ценовых предложений | 1345.9583
622 | Измерительный инструмент: штангенциркули, микрометры, нутромеры, резьбомер, радиусомер разных типов марок кл. точности, линейка металлическая, рулетка (в т.ч. лазерная), стойка магнитная и др. | шт. | 110 | По мере необходимости | Запрос ценовых предложений | 580.8
623 | Инструмент слесарно-монтажный (для сантехнических, ремонтных, плотницких, монтажных работ, обслуживания электро, радио, телекоммуникаций и др.): тиски слесарные, бокорезы, кусачки, клещи (прес-клещи), долото, зубило, коловорот; ключи газовые, накидные, рожковые, торцовые разного типа, разводные, кольцевые, комбинированные прямые, гаечные, трубные, накидные, балонные, свечной разного размера, поштучно и набором разных размеров и номеров; кувалда малая/большая, молоток, наборы надфелей; напильники разные поштучно и набором; круглогубцы, рашпили разные, набор головок, набор шестигранников, отвертка разного типа набором и поштучно, пассатижи с диэлектрическими ручками, плоскогубцы, пробойник, набор съемников различных номеров, стаместка поштучно и набором, рубанок, трубогиб, уголок слесарный, угольник слесарный, стеклорез, уровень, уровень станочный, стусло, нож кабельный, ножницы секаторные, ножницы по металлу, молоток отбойный пневматический, набор марки Force бит-шестигранные и др. | шт. | 1440 | По мере необходимости | Запрос ценовых предложений | 1758.24
624 | Ножовка по металлу, по дереву (рамка, станок, полотно ножовочное по металлу, дереву, ручное, машинное | шт. | 615 | По мере необходимости | Запрос ценовых предложений | 170.0914
625 | Ножницы для полипропиленовых и полиэтиленовых труб различных диаметром | шт. | 10 | По мере необходимости | Запрос ценовых предложений | 116.16
626 | Пистолет для герметика | шт. | 5 | По мере необходимости | Запрос ценовых предложений | 10.967
627 | Съёмник масляного фильтра различной конструкции | шт. | 5 | По мере необходимости | Запрос ценовых предложений | 1887.6
628 | Труборез | шт. | 4 | По мере необходимости | Запрос ценовых предложений | 3397.68
629 | Щетка шлифовальная | шт. | 62 | По мере необходимости | Запрос ценовых предложений | 2359.5
15.2. Металлорежущий инструмент | [5 empty] | 10307.4928
630 | Лерки, метчики разные, набор метчиков, лерок | шт., к-т | 1300 | По мере необходимости | Запрос ценовых предложений | 2178
631 | Набивные зубья | шт. | 100 | По мере необходимости | Запрос ценовых предложений | 1698.84
632 | Ножи для гильотины | к-т | 8 | По мере необходимости | Запрос ценовых предложений | 2265.12
633 | Резцы разных видов, типов, марок, назначения, напайки на резцы | шт. | 2130 | По мере необходимости | Запрос ценовых предложений | 1149.5214
634 | Сверло различного типа, набор сверл | шт., к-т | 2015 | По мере необходимости | Запрос ценовых предложений | 2507.8114
635 | Фрезы разного типа, разных диаметров; ножи на торцовые фрезы Т5 к 10 | шт. | 350 | По мере необходимости | Запрос ценовых предложений | 508.2
15.3. Абразивный инструмент | [5 empty] | 29352.3317
636 | Алмазная чашка | шт. | 4 | По мере необходимости | Запрос ценовых предложений | 1422.96
637 | Бумага наждачная разных номеров | м2 | 565 | По мере необходимости | Запрос ценовых предложений | 1573.3315
638 | Диск щеточный металлический разного диаметра | шт. | 50 | По мере необходимости | Запрос ценовых предложений | 2831.4
639 | Круг (диск) наждачный, шлифовальный, отрезной, зачистной, обдирочный, для заточки пил | шт. | 760 | По мере необходимости | Запрос ценовых предложений | 10454.4
640 | Щетка металлическая для кузовных работ | шт. | 30 | По мере необходимости | Запрос ценовых предложений | 12624.2688
641 | Щетка мягкая по металлу разных номеров | шт. | 43 | По мере необходимости | Запрос ценовых предложений | 445.9714
15.4. Приспособления, оснастка для станков | [5 empty] | 1974.72
642 | Патроны токарные, сверлильные разных диаметров (разного количества кулачков), патрон цанговый на фрезерный станок | шт. | 21 | По мере необходимости | Запрос ценовых предложений | 493.68
643 | Подвижный люнет на токарные станки разных марок | шт. | 2 | По мере необходимости | Запрос ценовых предложений | 217.8
644 | Ремни разных типов марок на приводы станков и на приводы ходов.валиков | шт. | 320 | По мере необходимости | Запрос ценовых предложений | 508.2
645 | Стойка индикаторная универсальная | шт. | 1 | По мере необходимости | Запрос ценовых предложений | 755.04
15.5. Электроинструмент и запчасти к нему | [5 empty] | 18326.7384
646 | Буры разных типов, марок, размеров (диаметр, длина) к перфораторам и другому оборудованию | шт. | 70 | По мере необходимости | Запрос ценовых предложений | 159.72
647 | Дрель электрическая разных марок, типов и назначения (сверлильная, ударная, интерсол и др.) | шт. | 16 | По мере необходимости | Запрос ценовых предложений | 900.24
648 | Вентилятор осевой, крышной и другие | шт. | 3 | По мере необходимости | Запрос ценовых предложений | 795
649 | Лобзик электрический | шт | 1 | По мере необходимости | Запрос ценовых предложений | 29.04
650 | Машинка шлифовальная, пневмошлифмашинка ИП в комплекте с камнями, углошлифовальная машина с различными технических характеристиками, разных марок и наименований | шт. | 7 | По мере необходимости | Запрос ценовых предложений | 2140.5384
651 | Переходник для перфоратора (SDS MAX на SDS PLUS) | шт. | 1 | По мере необходимости | Запрос ценовых предложений | 58.08
652 | Перфоратор (в т.ч. Промышленный, интерскол ) | шт. | 10 | По мере необходимости | Запрос ценовых предложений | 929.28
653 | Пистолет монтажный (строительный пистолет) | шт. | 1 | По мере необходимости | Запрос ценовых предложений | 72.6
654 | Шуруповерт разных типов, марок электрический | шт. | 12 | По мере необходимости | Запрос ценовых предложений | 2076.36
655 | Электропаяльники различной мощности | шт. | 38 | По мере необходимости | Запрос ценовых предложений | 580.8
656 | Электропилы (цепные, дисковые, циркулярные и другие) | шт. | 2 | По мере необходимости | Запрос ценовых предложений | 10193.04
657 | Электроточило разных типов | шт. | 1 | По мере необходимости | Запрос ценовых предложений | 29.04
658 | Якори (для дрели, шлифмашинки и других инструментов) | шт. | 10 | По мере необходимости | Запрос ценовых предложений | 363
15.6. Прочее | [5 empty] | 136442.404
659 | Газоанализаторы разных типов, марок | шт | 4 | По мере необходимости | Запрос ценовых предложений | 401.76
660 | Газонокосилка, триммер разного типа,вида, марок и наименований | шт | 5 | По мере необходимости | Запрос ценовых предложений | 508.2
661 | Детекторы хлора в воздухе различных типов и марок | шт. | 3 | По мере необходимости | Запрос ценовых предложений | 3659.04
662 | Дорожные знаки различных видов | шт. | 150 | По мере необходимости | Запрос ценовых предложений | 1800
663 | Иглофильтры (иглы-фильтры) разных диаметров | шт. | 20 | По мере необходимости | Запрос ценовых предложений | 6040.32
664 | Карабин стальной различных типов, марок и размеров | шт. | 100 | По мере необходимости | Запрос ценовых предложений | 2491.632
665 | Краскопульт | шт. | 4 | По мере необходимости | Запрос ценовых предложений | 166.98
666 | Лебедка, механизм тяговый, тросовой (разных видов) | шт. | 26 | По мере необходимости | Запрос ценовых предложений | 5460
667 | Лестница-стремянка, лестница выдвижная дюралевая и др. | шт. | 22 | По мере необходимости | Запрос ценовых предложений | 290.4
668 | Металлоискатели (в т. ч. люкоискатели) разных моделей | шт. | 10 | По мере необходимости | Конкурс путём тендера | 17424
669 | Ограждения различные (металлические, деревянные) | шт. | 300 | По мере необходимости | Запрос ценовых предложений | 3600
670 | Полотно иглопробивное различных видов и назначений | м. | 50 | По мере необходимости | Запрос ценовых предложений | 36.3
671 | Приборы радио-измерительные электронные различного типа (в т.ч. частотомер, осциллограф, генератор, программатор для радиостанций, измеритель нелинейных искажений, измеритель КСВ и другие измерители различных типов и назначения) | шт. | 1 | По мере необходимости | Запрос ценовых предложений | 1842.2976
672 | Стропы различного типа, длины и грузоподъемности | шт. | 70 | По мере необходимости | Запрос ценовых предложений | 538.0941
673 | Синтепон различных видов | м. | 20 | По мере необходимости | Запрос ценовых предложений | 17.424
674 | Сигнальная сетка пластик | шт/рул. | 50 | По мере необходимости | Запрос ценовых предложений | 600
675 | Съемник гидравлический | шт. | 1 | По мере необходимости | Запрос ценовых предложений | 290.4
676 | Тележка гидравлическая ТОR JC 2000 | шт. | 1 | По мере необходимости | Запрос ценовых предложений | 72.6
677 | Тепловентиляторы,тепловые пушки различных типов и марок | шт. | 12 | По мере необходимости | Запрос ценовых предложений | 2497.44
678 | Тепловизор | шт. | 4 | По мере необходимости | Запрос ценовых предложений | 2410.32
679 | Телефонный аппарат ( в том числе системные аппараты, консоли и комплетующие к ним) | шт. | 11 | По мере необходимости | Запрос ценовых предложений | 200
680 | Фен промышленный | шт. | 1 | По мере необходимости | Запрос ценовых предложений | 29.04
681 | Щит противопожарный в комплекте | шт. | 50 | По мере необходимости | Запрос ценовых предложений | 14260.7143
682 | Веревка синтетическая, капроновая, фал капроновый, канат пеньковый, синтетический и др. | шт/м | 5000 | По мере необходимости | Запрос ценовых предложений | 5280
683 | Синтепон различных видов | м | 20 | По мере необходимости | Запрос ценовых предложений | 12
16. Компьютерное оборудование и оргтехника, комплектующие и запасные части к ним | [5 empty] | 28616.348
684 | USB - Flash-диск различных марок и объемов | шт. | 30 | По мере необходимости | Запрос ценовых предложений | 63.888
685 | Аккустические системы | шт. | 10 | По мере необходимости | Запрос ценовых предложений | 79.86
686 | Блок питания различных типов, характекристик и мощностей | шт. | 50 | По мере необходимости | Запрос ценовых предложений | 159.72
687 | Вентиляторы различных типов, характеристик и назначения для компьютерного оборудования | шт. | 50 | По мере необходимости | Запрос ценовых предложений | 63.888
688 | Жесткие диски и твердотельные накопители (SSD) различных типов,характеристик и объемов | шт. | 40 | По мере необходимости | Запрос ценовых предложений | 217.8
689 | Запасные части к картриджам различных типов | шт. | 50 | По мере необходимости | Запрос ценовых предложений | 31.944
690 | Запчасти к мониторам различных типов и характеристик | шт./компл | 5 | По мере необходимости | Запрос ценовых предложений | 20
691 | Источник бесперебойного питания различных типов мощностей | шт. | 55 | По мере необходимости | Запрос ценовых предложений | 238.128
692 | Кабель сетевой различных типов | м. | 2100 | По мере необходимости | Запрос ценовых предложений | 159.72
693 | Картриджи различных типов и характекристик | шт. | 500 | По мере необходимости | Запрос ценовых предложений | 127.776
694 | Клавиатуры различных типов | шт. | 50 | По мере необходимости | Запрос ценовых предложений | 63.888
695 | Комплектующие и аксуссуары к компьютерам различных типов и характеристик | шт. | 50 | По мере необходимости | Запрос ценовых предложений | 317.988
696 | Комплектующие и запасные части к принтерам, МФУ и ксероксам различных типов и характеристик | шт. | 100 | По мере необходимости | Запрос ценовых предложений | 317.988
697 | Компьютер на основе процессоров разных типов | шт | 52 | По мере необходимости | Запрос ценовых предложений | 8203.8
698 | Корпуса системного блока различных типов | шт. | 40 | По мере необходимости | Запрос ценовых предложений | 159.72
699 | Материнские платы различных типов и характеристик | шт. | 40 | По мере необходимости | Запрос ценовых предложений | 159.72
700 | Многофункциональные аппараты (принтер/копир/сканер) различных типов и характеристик | шт. | 51 | По мере необходимости | Запрос ценовых предложений | 72.6
701 | Модемы различных типов и характеристик | шт. | 20 | По мере необходимости | Запрос ценовых предложений | 127.776
702 | Модуль памяти различных типов и характеристик и объемов | шт. | 50 | По мере необходимости | Запрос ценовых предложений | 127.776
703 | Мониторы различных типов и размеров диагонали | шт. | 54 | По мере необходимости | Запрос ценовых предложений | 107.448
704 | Мыши различных типов, коврики | шт. | 59 | По мере необходимости | Запрос ценовых предложений | 34.848
705 | Наборы инструментов для локальных сетей ( тестер локальной сети, инструмент для расшивки кабеля, клещи для обжима (кримпер), стрипер для витой пары, цифровой мультиметр) | шт/к-т. | 30 | По мере необходимости | Запрос ценовых предложений | 238.128
706 | Принтеры различных типов и характеристик | шт. | 52 | По мере необходимости | Запрос ценовых предложений | 1271.952
707 | Процессоры различных типов и характеристик | шт. | 40 | По мере необходимости | Запрос ценовых предложений | 190.212
708 | Система (комплекс) видеорегистрации для оснащения касс приема платежей с монтажом и наладкой всего комплекса | к-т | 3 | По мере необходимости | Запрос ценовых предложений | 7332.6
709 | Сетевое оборудование (HUB, SWITCH, Инструмент для обжима, коньектора и прочее) | шт. | 150 | По мере необходимости | Запрос ценовых предложений | 238.128
710 | Сетевые фильтры различных модификаций | шт. | 100 | По мере необходимости | Запрос ценовых предложений | 715.836
711 | Системные блоки и ноутбуки различных типов и характеристик | шт | 50 | По мере необходимости | Запрос ценовых предложений | 7332.6
712 | Соединительные шлейфы и переходники, шнуры, USB-cable, удлинители электрические разных видов, типов, (удлин.-провод, удлин.-катушка, удлин.-катушка на металлической стойке и другие типы), различной длины (диапазон 3м-50м), мощности, сечения провода, количества гнезд, различной комплектации | шт. | 400 | По мере необходимости | Запрос ценовых предложений | 79.86
713 | Тонеры, чернила, термопаста различных типов | шт. | 420 | По мере необходимости | Запрос ценовых предложений | 111.804
714 | Цифровой термостат различных видов и марок | шт. | 10 | По мере необходимости | Запрос ценовых предложений | 63.888
715 | Элементы питания различного типа (в том числе батарейки; аккамуляторные батареи различной мощности, аккумуляторы герметичные, необслуживаемые и др.) | шт. | 820 | По мере необходимости | Запрос ценовых предложений | 95.832
716 | Адаптер Меркурий 255.1 | шт | 2 | По мере необходимости | Запрос ценовых предложений | 89.232
17. Материалы, химпосуда и оборудование для лаборатории | [5 empty] | 87604.272
717 | Реактивы, штаммы микробиологические (в ассортименте) | тыс.тг. | 0 | По мере необходимости | Запрос ценовых предложений | 870
| Прекурсоры, в том числе: |  |  | По мере необходимости | Запрос ценовых предложений
718 | Ацетон | кг. | 7 | По мере необходимости | Запрос ценовых предложений | 12.5
719 | Агар Эндо ГРМ питательный сухой для выделения Энтеробактерии | кг. | 3 | По мере необходимости | Запрос ценовых предложений | 600
720 | ГРМ-Агар питательный сухой для культивирования микроорганизмов | кг. | 9 | По мере необходимости | Запрос ценовых предложений | 700
721 | Железосульфитный агар | кг. | 3 | По мере необходимости | Запрос ценовых предложений | 250
722 | Сабуро декстрозный бульон | кг. | 2 | По мере необходимости | Запрос ценовых предложений | 110
723 | Индикатор экспресс-контроля концентраций рабочих растворов дезинфицирующего средства одноразовый ДезиКОНТ | уп. | 15 | По мере необходимости | Запрос ценовых предложений | 150
724 | Индикаторы химические одноразовые воздушной стерилизации класса 5 в температурном диапозоне 160С 180C | уп. | 15 | По мере необходимости | Запрос ценовых предложений | 150
725 | Алюминион | кг. | 0.25 | По мере необходимости | Запрос ценовых предложений | 120
726 | 1-Нафтол ЧДА ТУ 649-5417-09 | кг. | 0.1 | По мере необходимости | Запрос ценовых предложений | 40
727 | Азотная кислота ХЧ 65°Ъ ГОСТ 4461-77 мелкая фасовка 1,4 кг | кг. | 10 | По мере необходимости | Запрос ценовых предложений | 20
728 | Аммиак водныи ЧДА ГОСТ 3760-79 | кг. | 2 | По мере необходимости | Запрос ценовых предложений | 20
729 | Водяная баня Stegler WB-2 | шт | 3 | По мере необходимости | Запрос ценовых предложений | 400
730 | Погружной термометр с измерительным стержнем | шт | 4 | По мере необходимости | Запрос ценовых предложений | 60
731 | Вольтметр лабораторный предназначен для измерения напряжения постоянного и переменного тока при проведении лабораторных демонстрационных и практических работ | шт | 2 | По мере необходимости | Запрос ценовых предложений | 500
732 | Амоний лимоннокислый | кг. | 2 | По мере необходимости | Запрос ценовых предложений | 90
733 | Амоний молибденовокислый | кг. | 2 | По мере необходимости | Запрос ценовых предложений | 100
734 | Амоний надсернокислый | кг. | 2 | По мере необходимости | Запрос ценовых предложений | 20
735 | Амоний сернокислый | кг. | 2 | По мере необходимости | Запрос ценовых предложений | 20
736 | Амоний хлористый | кг. | 2 | По мере необходимости | Запрос ценовых предложений | 20
737 | Этиленгпиколь ЧДА 99,5% ГОСТ 10164-75 | кг. | 2 | По мере необходимости | Запрос ценовых предложений | 5
738 | Хлороформ ХЧ ТУ 2631-026-78119972-2010 | кг. | 3 | По мере необходимости | Запрос ценовых предложений | 15
739 | Фуксин основной ТУ б-08-Э804-82 | кг. | 2 | По мере необходимости | Запрос ценовых предложений | 300
740 | Ортофосфорная кислота | кг. | 10 | По мере необходимости | Запрос ценовых предложений | 150
741 | Уксусная кислота ХЧ ЛЕД ГОСТ 61-75 | кг. | 3 | По мере необходимости | Запрос ценовых предложений | 30
742 | Супьфосалициловая кислота 2-вод ЧДА ГОСТ 4478•78 | кг. | 3 | По мере необходимости | Запрос ценовых предложений | 30
743 | СТ Щавелевая кислота 0,1H/10 ампул) ТУ 2642-001-33813273-97 | упак | 4 | По мере необходимости | Запрос ценовых предложений | 40
744 | СТ Натрии хлористыи 0,1Н (10 аыпул) ТУ 2642-001-33813273-97 | упак | 4 | По мере необходимости | Запрос ценовых предложений | 30
745 | СТ Натрий серноватистокислый 5-вод 0.1H (10 ампуп) ТУ 2642-00143813273-97 | упак | 4 | По мере необходимости | Запрос ценовых предложений | 60
746 | Аскорбиновая кислота | кг. | 2 | По мере необходимости | Запрос ценовых предложений | 1250
747 | Барии йодистыи 2-вод. ЧДА ГОСТ 4106-72 | кг. | 1 | По мере необходимости | Запрос ценовых предложений | 330
748 | Борная кислота ХЧ 99,8% ГОСТ 9666-75 | кг. | 0.1 | По мере необходимости | Запрос ценовых предложений | 250
749 | Бумага фильтровальная лабораторня ГОСТ 12026-76 | кг. | 15 | По мере необходимости | Запрос ценовых предложений | 40
750 | Гексан ОСЧ для хромотрографии 1 сорт ТУ 2631-001-5-4260861-2013 | л | 40 | По мере необходимости | Запрос ценовых предложений | 1200
751 | Гидроксиламин солянокислый ЧДА | кг. | 0.5 | По мере необходимости | Запрос ценовых предложений | 25
752 | Глюкоза | кг. | 5 | По мере необходимости | Запрос ценовых предложений | 50
753 | Дезсредство ДП-2Т Улучшенное ТУ 9392-001-68512680-2010 | кг. | 15 | По мере необходимости | Запрос ценовых предложений | 61
754 | Железоаммонийные квасцы 12-вод ЧДА | кг. | 0.5 | По мере необходимости | Запрос ценовых предложений | 30
755 | Индикатор стерилизации ИнТЕСТ-В -200/30; 180/60: 160/150 | упак | 12 | По мере необходимости | Запрос ценовых предложений | 220
756 | Индикатор стерилизации Стеритес 120/45; 126/30; 133/20 | упак | 12 | По мере необходимости | Запрос ценовых предложений | 90
757 | Индикаторная бумага pH 0-12 | пачк | 12 | По мере необходимости | Запрос ценовых предложений | 20
758 | Калий двухромовокислый | кг. | 2 | По мере необходимости | Запрос ценовых предложений | 25
759 | Калий хлористый | кг. | 2 | По мере необходимости | Запрос ценовых предложений | 20
760 | Калий хромовокислый | кг. | 1 | По мере необходимости | Запрос ценовых предложений | 15
761 | Крахмал растворимый | кг. | 2 | По мере необходимости | Запрос ценовых предложений | 20
762 | Кристаллический генциановый фиолетовый | кг. | 1 | По мере необходимости | Запрос ценовых предложений | 20
763 | Лимонная кислота | кг. | 1 | По мере необходимости | Запрос ценовых предложений | 20
764 | Марганец хлористый | кг. | 3 | По мере необходимости | Запрос ценовых предложений | 50
765 | Масло иммерсионное | кг. | 0.2 | По мере необходимости | Запрос ценовых предложений | 5
766 | Медь сернокислая | кг. | 2 | По мере необходимости | Запрос ценовых предложений | 12
767 | Мембрана Владипор | шт | 5000 | По мере необходимости | Запрос ценовых предложений | 40
768 | Мурексид | кг. | 2 | По мере необходимости | Запрос ценовых предложений | 40
769 | Натрий гидроокись ЧДА | кг. | 2 | По мере необходимости | Запрос ценовых предложений | 40
770 | Натрий углекислый 10-водный | кг. | 2 | По мере необходимости | Запрос ценовых предложений | 40
771 | Натрий уксуснокислый | кг. | 5 | По мере необходимости | Запрос ценовых предложений | 40
772 | Калий-натрий виннокислый 4-водный ЧДА | кг. | 1 | По мере необходимости | Запрос ценовых предложений | 45
773 | Натрий уксуснокислый ЧДА | кг. | 5 | По мере необходимости | Запрос ценовых предложений | 80
774 | Натрий хлористый ХЧ | кг. | 5 | По мере необходимости | Запрос ценовых предложений | 50
775 | Нитроглицирин №40 | кг. | 5 | По мере необходимости | Запрос ценовых предложений | 80
776 | Перекись водорода | кг. | 5 | По мере необходимости | Запрос ценовых предложений | 20
777 | Реактив Грисса ЧДА | кг | 5 | По мере необходимости | Запрос ценовых предложений | 45
778 | Реактив Несслера | кг | 5 | По мере необходимости | Запрос ценовых предложений | 30
779 | СО Аммоний 1мг/см3 ГСО | амп | 10 | По мере необходимости | Запрос ценовых предложений | 50
780 | СО Кальций 1мг/см3 ГСО | амп | 10 | По мере необходимости | Запрос ценовых предложений | 50
781 | СО Сульфат ион1мг/см3 ГСО | амп | 10 | По мере необходимости | Запрос ценовых предложений | 50
782 | СО Фосфат ион 1 мг/см3 | амп | 10 | По мере необходимости | Запрос ценовых предложений | 50
783 | СО Хром6 1 мг/см3 ГСО | амп | 10 | По мере необходимости | Запрос ценовых предложений | 50
784 | Спирт 90% | л | 70 | По мере необходимости | Запрос ценовых предложений | 300
785 | спир этиловый 96% | л | 10 | По мере необходимости | Запрос ценовых предложений | 120
786 | Среда Гисса | кг | 2 | По мере необходимости | Запрос ценовых предложений | 35
787 | СО железо 3 1мг/см3 ГСО | амп | 10 | По мере необходимости | Запрос ценовых предложений | 50
788 | Глицерин дистиллированный, фуксин, фенол, эозин | кг. | 21 | По мере необходимости | Запрос ценовых предложений | 3.78
789 | Кислота серная | кг. | 100 | По мере необходимости | Запрос ценовых предложений | 327.2
790 | Кислота соляная | кг. | 30 | По мере необходимости | Запрос ценовых предложений | 1635
791 | СТ калий марганцевокислый | кор. | 2 | По мере необходимости | Запрос ценовых предложений | 327.2
792 | СТ кислота соляная | кор. | 5 | По мере необходимости | Запрос ценовых предложений | 490.1
793 | Эфир диэтиловый | кг. | 10 | По мере необходимости | Запрос ценовых предложений | 490.1
794 | Аквадистилятор | шт. | 2 | По мере необходимости | Запрос ценовых предложений | 1890
795 | Анализатор растворенного в воде кислорода и БПК разных типов, марок | шт. | 1 | По мере необходимости | Запрос ценовых предложений | 654.2
796 | Дозаторы для дезинфицирующих средств различного типа | шт. | 5 | По мере необходимости | Запрос ценовых предложений | 28.1
797 | Компрессор (аэратор) не погружаемый | шт | 1 | По мере необходимости | Запрос ценовых предложений | 817.96
798 | Лотки медецинские различного типа | шт. | 5 | По мере необходимости | Запрос ценовых предложений | 81.796
799 | Лабораторное оборудование и приборы | тыс.тг. | 15 | По мере необходимости | Запрос ценовых предложений | 6500
800 | Лабораторные фильтры и фильтрирующие материалы (Мембранные фильтры(Владипор), и.т.д | шт | 2400 | По мере необходимости | Запрос ценовых предложений | 4089.8
801 | Нагревательная плитка UH-2840А и др. | шт. | 4 | По мере необходимости | Запрос ценовых предложений | 981.6
802 | Оптический стандарт мутности на 10ед. | компл. | 2 | По мере необходимости | Запрос ценовых предложений | 982
803 | Прибор для вакуумного фильтрования ПВФ-47/1 НВ(ВВ) | шт. | 1 | По мере необходимости | Запрос ценовых предложений | 1636
804 | Сифон для переливания кислот/Перекачивающая система ПЭ-3010 и др.с ручным насосом для перекачивания агрессивных жидкостей | шт. | 3 | По мере необходимости | Запрос ценовых предложений | 1472.64
805 | Спички | шт. | 100 | По мере необходимости | Запрос ценовых предложений | 157.3
806 | Столы лабораторные разных типов( в том числе и антивибрационные для весов) | ед. | 3 | По мере необходимости | Конкурс путём тендера | 21675.68
807 | Стул лабораторный, стул для бытовых помещений | шт. | 20 | По мере необходимости | Запрос ценовых предложений | 1887.6
808 | Сумка холодильник СХВ -8; СХВ -12 и другие типы | шт. | 2 | По мере необходимости | Запрос ценовых предложений | 490.88
809 | Холодильники разных типов, марок | шт. | 2 | По мере необходимости | Запрос ценовых предложений | 125.84
810 | Химпосуда и лабораторные принадлежности (щипцы, петледержатель для бактериологической петли, устройства для снятия крышек, ложка мерная (из разных материалов), кримпер, цанга и т.д для закупоривания (обжима) виал, для хромотографии и.т.д , пробирка для тестирования(стандарт мутности).Биксы для стерилизации 390 х 240,поднос металлический для инструментов 300х20х450 и другие,контейнер для переноса материалов разных моделей и размеров | шт | 30 | По мере необходимости | Запрос ценовых предложений | 8770.38
811 | Шкаф для хранения реактивов | шт. | 3 | По мере необходимости | Запрос ценовых предложений | 613.9
812 | Шкафы медицинские для стерильной посуды разных модификаций | шт. | 2 | По мере необходимости | Запрос ценовых предложений | 654.16
813 | Вытяжной шкаф со столешницей из керамогранитной плитки и с сантехникой | шт | 1 | По мере необходимости | Запрос ценовых предложений | 730
814 | Иономер И-160МИ (стационарный) | шт | 1 | По мере необходимости | Запрос ценовых предложений | 477
815 | Спектрофотометр ПЭ-5400ВИ | шт | 2 | По мере необходимости | Запрос ценовых предложений | 3619
816 | Анализатор Флюорат 02-5М (флуориметр) | шт | 1 | По мере необходимости | Запрос ценовых предложений | 5568
817 | Электрод комбинированный ЭСК-10603/7 (стеклянный) | шт | 1 | По мере необходимости | Запрос ценовых предложений | 87
818 | Весы лабораторные VIBRA ALE-6202R (6200 г, 0,01 г, внутренняя калибровка) | шт | 1 | По мере необходимости | Запрос ценовых предложений | 1950
819 | Барометр рабочий сетевой Барс-1 | шт | 4 | По мере необходимости | Запрос ценовых предложений | 2800
820 | Калий йодистый ИМП | кг | 70 | По мере необходимости | Запрос ценовых предложений | 4760
821 | МАРК-603/1 Кондуктометр | тыс. тг. | 2 | По мере необходимости | Запрос ценовых предложений | 800
822 | Йод | кг. | 0.25 | По мере необходимости | Запрос ценовых предложений | 38.4
823 | Колба коническая | шт | 20 | По мере необходимости | Запрос ценовых предложений | 16.8
824 | Глицерин дистиллированный, фуксин, фенол, эозин | кг. | 21 | По мере необходимости | Запрос ценовых предложений | 4.356
18. Машины, устройства, техника, агрегаты, оборудование и запасные части к ним
18.1. Производственное, вспомогательное, энергетическое и другое оборудование | [5 empty] | 123945.6547
825 | Блоки релейной защиты и автоматики (РЗА, РЗиА) различных типов и марок | шт. | 2 | По мере необходимости | Запрос ценовых предложений | 8566.8
826 | Вентиляторы разного типа в т.ч. приточно-вытяжные, переносные | шт. | 18 | По мере необходимости | Запрос ценовых предложений | 2286.9
827 | Вентиляционные установки разного типа, вида, назначения, разных диаметров (в т.ч. с электродвигателем) | шт. | 14 | По мере необходимости | Запрос ценовых предложений | 13213.2
828 | Воздуховоды разных диаметров | п.м. | 200 | По мере необходимости | Запрос ценовых предложений | 3194.4
829 | Сварочные трансформаторы, сварочные инверторы, инверторы воздушно-плазменной резки, сварочные выпрямители, сварочные трансформаторы различных типов, марок, моделей | шт. | 19 | По мере необходимости | Конкурс путём тендера | 24522.6667
830 | Теплообменник (водонагреватель, в том числе проточный) для горячего водоснабжения | к-т | 6 | По мере необходимости | Запрос ценовых предложений | 580.8
831 | Хлораторы (хлордозаторы) разных типов, марок, номиналов | шт. | 2 | По мере необходимости | Запрос ценовых предложений | 2323.2
832 | Электроприводы разных типов | шт. | 10 | По мере необходимости | Запрос ценовых предложений | 1161.6
833 | Вентилятор (кулер) для сварочного аппарата инверторного "Ресанта" и другие различного вида | шт. | 2 | По мере необходимости | Запрос ценовых предложений | 33
834 | Котел водогрейный (комплект оборудования включает в себя котел водогрейный, дымосос, золоулавитель, автоматика к котлу. В стоимость входит доставка, монтаж, установка). | комплект | 2 | По мере необходимости | Конкурс путём тендера | 33840
835 | Каналопромывочный аппарат (разных типов, видов) | шт | 3 | По мере необходимости | Запрос ценовых предложений | 10886.4
836 | Система оперативного постоянного тока ШУОТ-ЕТК104ST2022-A-OU200-060УХЛ IP54 (ШАБ 17200 в комплекте с перемычками) | комплект | 1 | По мере необходимости | Конкурс путём тендера | 20172
837 | Стиральная машина MIDEA MF 200W120WBW-KZ | шт | 1 | По мере необходимости | Запрос ценовых предложений | 359.964
838 | Микроволновая печь HISENSE H20MOBP 1H | шт. | 2 | По мере необходимости | Запрос ценовых предложений | 88.728
839 | Механизм врезки | шт. | 1 | По мере необходимости | Запрос ценовых предложений | 1722.996
840 | Эжектор (для хлоратора) разных марок | шт. | 3 | По мере необходимости | Запрос ценовых предложений | 993
18.2. Насосы и насосные агрегаты, комплектующие и запасные части к ним | [5 empty] | 2457609.1672
840 | Дренажный насос разных типов | шт. | 32 | По мере необходимости | Конкурс путём тендера | 53356.16
841 | Дозаторный насос ETATRON D.S. SpA.Rome для подачи умягченной воды и солевого раствора | шт. | 6 | По мере необходимости | Запрос ценовых предложений | 1742.4
842 | Насос ВТ-MF 80-1 230V | шт | 4 | По мере необходимости | Запрос ценовых предложений | 3553.44
843 | Валы к насосным агрегатам различных типов | шт. | 2 | По мере необходимости | Запрос ценовых предложений | 4356
844 | Вал насоса Д6300-80 | шт. | 1 | По мере необходимости | Запрос ценовых предложений | 4356
845 | Втулки (сальниковые, упорные и др.) к н/агрегатам различных типов | шт. | 6 | По мере необходимости | Запрос ценовых предложений | 1091.112
846 | Запасные части и детали к насосам GRUNFOS марки SE | шт. | 19 | По мере необходимости | Конкурс путём тендера | 18696.48
847 | Кольцо уплотняющее к насосу Д 6300/80 | шт. | 2 | По мере необходимости | Запрос ценовых предложений | 612.084
848 | Мембраны на электролизер | к-т | 2 | По мере необходимости | Запрос ценовых предложений | 14520
849 | Насос Гном разных типов и марок | шт. | 29 | По мере необходимости | Запрос ценовых предложений | 2807.2
850 | Насос горизонтальный центробежный двухстороннего входа (подача 6300 м3/ч, напор 80 м) с синхронным электродвигателем (мощность 1600 кВт, 750 об/мин, рабочее напряжение 6 кВ) | шт. | 5 | По мере необходимости | Конкурс путём тендера | 726000
851 | Насосы различных типов и видов | шт. | 32 | По мере необходимости | Конкурс путём тендера | 31944
852 | Насос погружной, сухой, горизонтальный FlygtNZ 3231 SA-22-136 | шт. | 10 | По мере необходимости | Конкурс путём тендера | 522720
853 | Насосный агрегат Х 80-65-160 Д-С (АИР 112М2 7,5 кВт*3000 об/мин) | шт. | 3 | По мере необходимости | Запрос ценовых предложений | 1016.4
854 | Насос погружной различных типов и видов с панелью управления | шт. | 10 | По мере необходимости | Конкурс путём тендера | 198198
855 | Насосный агрегат Х 80-65-160 Д-С с электродвигателем 15 кВт*2900 об/мин,Q-50)м3/ч,Н-32м | шт. | 1 | По мере необходимости | Запрос ценовых предложений | 2032.8
856 | Подшипники в ассортименте | шт. | 790 | По мере необходимости | Запрос ценовых предложений | 680.4712
857 | Подшипники для насосного оборудования GRUNFOS | шт. | 32 | По мере необходимости | Запрос ценовых предложений | 726
858 | Полумуфта в сборе(для насоса НS350-250-498) | шт. | 6 | По мере необходимости | Запрос ценовых предложений | 522.72
859 | Пружина стальная для полумуфты насоса НS350-250-498 | шт. | 6 | По мере необходимости | Запрос ценовых предложений | 130.68
860 | Рабочие колеса к насосным агрегатам разных типов | шт. | 54 | По мере необходимости | Запрос ценовых предложений | 6969.6
861 | Ремни клиновые («Б», «В», "А" -1280, 1450,2000,2800, 2900, 4500, 5000 мм и др.) | шт. | 140 | По мере необходимости | Запрос ценовых предложений | 5982.24
862 | Ремонтные комплекты на насосные агрегаты СДВ | шт. | 3 | По мере необходимости | Запрос ценовых предложений | 6534
863 | Сальники разных наименований (армированный манжет, каркасный и других наименований), разных видов, типов, марок, ГОСТов, размеров для ремонта насосного оборудованния | шт. | 300 | По мере необходимости | Запрос ценовых предложений | 2904
864 | Уровень под валы | шт. | 1 | По мере необходимости | Запрос ценовых предложений | 21.78
865 | Щелевое уплотнение на насосные агрегаты различного типа | шт. | 6 | По мере необходимости | Запрос ценовых предложений | 174.24
866 | Шайба возврата соленоида насоса ETATRON | шт. | 30 | По мере необходимости | Запрос ценовых предложений | 261.36
867 | Контроллер для управления насосом CU352 CU3510 (GRUNDFOS CU351) с прошивкой | шт. | 5 | По мере необходимости | Запрос ценовых предложений | 4500
868 | Насосный агрегат с двухсторонним всасыванием DFSH 6300-80 (для двигателя мощностью 1800 кВт, частота вращения 740 об/мин, производительность 6500 м3/ч, напор 80м) с электродвигателем с частотным регулированием (мощностью 1800 кВт, напряжение 6000В, частота 50Гц) и с полным комплектом электрооборудования МаXWeLL-H2000-6-P которое состоит из следующих комплектующих: (1.Высоковольтный преобразователь, 2. Устройство контроля сетевого напряжения. 3. Шкаф высоковольтного переключателя. 4. Шкаф электрического байпаса.) | компл. | 2 | I,II-квартал 2025 года | Конкурс путём тендера | 277200
869 | Насосный агрегат с двухсторонним всасыванием DFSH 1000-80 (для двигателя мощностью 315 кВт, частота вращения 740 об/мин, производительность 1000 м3/ч, напор 80м) с электродвигателем с частотным регулированием (мощностью 315 кВт, напряжение 6000В, частота 50Гц) и полный комплект электрооборудования KYN28-12 которое состоит из следующих комплектующих: (1.Высоковольтный частотный преобразователь. 2. Устройство контроля сетевого напряжения. 3. Шкаф высоковольтного переключателя. 4. Шкаф электрического байпаса.) | шт. | 4 | I,II-квартал 2025 года | Конкурс путём тендера | 174000
870 | Насос с двусторонним всасыванием DFSH3200-45 (для двигателя мощностью 560 кВт, частота вращения 740 об/мин, производительность 3200 м3/ч, напор 45м) и полный комплект электрооборудования МаXWeLL-H450-6-P которое состоит из следующих комплектующих: (1.Высоковольтный частотный преобразователь. 2. Устройство контроля сетевого напряжения. 3. Шкаф высоковольтного переключателя. 4. Шкаф электрического байпаса.) | компл. | 8 | I,II-квартал 2025 года | Конкурс путём тендера | 390000
18.3. Запасные части для различных видов оборудования, устройств | [5 empty] | 10098.66
871 | Насадки и другие комплектующие для канализационных прочистных машин (насадки реверсные и другие, спирали, головки, протаскиватели тандемы, молотилки, шнеки, крюки, шарниры и другие) | шт. | 250 | По мере необходимости | Запрос ценовых предложений | 10098.66
18.4. Запасные части для ремонта автомобилей и тяжелой техники | [5 empty] | 635665.1357
Запасные части для ремонта автомобилей ЗИЛ:
872 | Диафрагма тормозная ЗИЛ | шт. | 45 | По мере необходимости | Запрос ценовых предложений | 566.28
873 | Другие неоднородные запчасти для ремонта а/м ЗИЛ | шт/кт | 2800 | По мере необходимости | Запрос ценовых предложений | 6606.6
874 | Картер ЗИЛ | шт. | 8 | По мере необходимости | Запрос ценовых предложений | 566.28
875 | Кожух сцепления ЗИЛ | шт. | 4 | По мере необходимости | Запрос ценовых предложений | 755.04
876 | Кран сливной ЗИЛ | шт. | 24 | По мере необходимости | Запрос ценовых предложений | 72.4838
877 | Крышка лобовая ЗИЛ | шт. | 24 | По мере необходимости | Запрос ценовых предложений | 566.28
878 | Опора подвесного подшипника | шт. | 5 | По мере необходимости | Запрос ценовых предложений | 0
879 | Полог брезентовый ЗИЛ | шт. | 4 | По мере необходимости | Запрос ценовых предложений | 188.76
880 | Привод спидометра ЗИЛ | шт. | 10 | По мере необходимости | Запрос ценовых предложений | 104.8667
881 | Трещотки ЗИЛ | шт. | 10 | По мере необходимости | Запрос ценовых предложений | 235.95
882 | Центрифуга ЗИЛ | шт. | 5 | По мере необходимости | Запрос ценовых предложений | 196.625
| Запасные части для ремонта автомобилей ГАЗ-52, ГАЗ-53, ГАЗ-66, ГАЗ-3307, САЗ, ГАЗ-3309: |  |  |  | Запрос ценовых предложений
883 | Кран блока | шт. | 15 | По мере необходимости | Запрос ценовых предложений | 184.6565
884 | Кулак поворотный | шт. | 24 | По мере необходимости | Запрос ценовых предложений | 943.8
885 | Опора подвесного подшипника | шт. | 30 | По мере необходимости | Запрос ценовых предложений | 265.4438
886 | Патрубки радиатора | шт/кт | 54 | По мере необходимости | Запрос ценовых предложений | 566.28
887 | Привод спидометра | шт. | 20 | По мере необходимости | Запрос ценовых предложений | 246.2087
888 | Провода высокого напряжения | шт/кт | 32 | По мере необходимости | Запрос ценовых предложений | 955.5975
889 | Перемычка АКБ 25 см | шт. | 10 | По мере необходимости | Запрос ценовых предложений | 33
890 | Клемма аккумуляторная к-т 2шт | шт. | 15 | По мере необходимости | Запрос ценовых предложений | 49.5
Запасные части для ремонта автомобилей ГАЗ 3110, ГАЗ 3102, ГАЗ 3302, УАЗ:
Запасные части для ремонта автомобилей ВАЗ,LADA
891 | Граната внутрен, наружная, промежуточная, Шрус ВАЗ, LADA | шт. | 24 | По мере необходимости | Запрос ценовых предложений | 566.28
892 | Другие неоднородные запчасти для ремонта а/м ВАЗ, LADA | шт/кт/м | 1250 | По мере необходимости | Запрос ценовых предложений | 2453.88
893 | Колонка рулевая ВАЗ, LADA | шт. | 5 | По мере необходимости | Запрос ценовых предложений | 235.95
894 | Опора шаровая верхняя, нижняя ВАЗ, LADA | шт. | 10 | По мере необходимости | Запрос ценовых предложений | 566.28
895 | Стойка задняя, передняя ВАЗ, LADA | шт. | 16 | По мере необходимости | Запрос ценовых предложений | 566.28
896 | Суппорт правый, левый ВАЗ, LADA | шт. | 12 | По мере необходимости | Запрос ценовых предложений | 566.28
897 | Трапеция рулевая ВАЗ, LADA | шт. | 5 | По мере необходимости | Запрос ценовых предложений | 943.8
Запасные части для ремонта автомобилей МАЗ, Урал:
898 | Коробка отбора мощности МАЗ, Урал | шт. | 2 | По мере необходимости | Запрос ценовых предложений | 1698.84
899 | Другие неоднородные запчасти для ремонта а/м МАЗ, Урал | шт/кт | 520 | По мере необходимости | Запрос ценовых предложений | 4719
900 | Корпус раздатки МАЗ, Урал | шт. | 2 | По мере необходимости | Запрос ценовых предложений | 330.33
901 | Кулак поворота левый, правый МАЗ, Урал | шт. | 6 | По мере необходимости | Запрос ценовых предложений | 424.71
902 | Механизм рулевой с распред МАЗ | шт. | 2 | По мере необходимости | Запрос ценовых предложений | 330.33
903 | Механический указатель (таблица) грузоподъемности и вылета стрелы автомобильного крана в металлическом исполнении | шт. | 2 | По мере необходимости | Запрос ценовых предложений | 283.14
904 | Ограничитель грузоподъемности кранов любых модификаций (ОГБ 3-3, ОНК-160С и другие подобные) | шт. | 2 | По мере необходимости | Запрос ценовых предложений | 2737.02
905 | Помпа МАЗ, Урал | шт. | 2 | По мере необходимости | Запрос ценовых предложений | 377.52
906 | Стрела выдвижная в сборе для а/кранов различных марок | шт. | 2 | По мере необходимости | Конкурс путём тендера | 101930.4
Запасные части для ремонта автомобилей КамАЗ:
907 | Балка передней оси КамАЗ | шт. | 5 | По мере необходимости | Запрос ценовых предложений | 2831.4
908 | Балансир КамАЗ | шт. | 5 | По мере необходимости | Запрос ценовых предложений | 265.716
909 | Башмак балансира в сборе КАМАЗ | шт. | 16 | По мере необходимости | Запрос ценовых предложений | 1669.8
910 | Влагоотделитель КамАЗ | шт. | 32 | По мере необходимости | Запрос ценовых предложений | 477.708
911 | Делитель КамАЗ | шт. | 4 | По мере необходимости | Запрос ценовых предложений | 2703.624
912 | Дифференциал КамАЗ | шт. | 6 | По мере необходимости | Запрос ценовых предложений | 943.8
913 | Другие неоднородные запчасти для ремонта а/м КамАЗ | шт/кт | 1500 | По мере необходимости | Запрос ценовых предложений | 5096.52
914 | Картер КамАЗ | шт. | 8 | По мере необходимости | Запрос ценовых предложений | 5662.8
915 | Коробка отбора мощности КамАЗ | шт. | 4 | По мере необходимости | Запрос ценовых предложений | 1321.32
916 | Корпус термостата КамАЗ | шт. | 16 | По мере необходимости | Запрос ценовых предложений | 566.28
917 | Механизм переключения КПП КамАЗ | шт. | 6 | По мере необходимости | Запрос ценовых предложений | 1981.98
918 | МОД КамАЗ | шт. | 6 | По мере необходимости | Запрос ценовых предложений | 1321.32
919 | Реактивная штанга КамАЗ | шт. | 18 | По мере необходимости | Запрос ценовых предложений | 566.28
920 | Рычаг КамАЗ | шт. | 30 | По мере необходимости | Запрос ценовых предложений | 566.28
921 | Трещотки КамАЗ | шт. | 32 | По мере необходимости | Запрос ценовых предложений | 849.42
922 | Центрифуга КамАЗ | шт. | 12 | По мере необходимости | Запрос ценовых предложений | 849.42
923 | Энергоаккумулятор КамАЗ | шт. | 24 | По мере необходимости | Запрос ценовых предложений | 2642.64
Запасные части для ремонта автомобиля Scania:
924 | Блок картера Scania | шт. | 2 | По мере необходимости | Запрос ценовых предложений | 566.28
925 | Другие неоднородные запчасти для ремонта Scania | шт/кт | 150 | По мере необходимости | Запрос ценовых предложений | 566.28
926 | Защита картера Scania | шт. | 2 | По мере необходимости | Запрос ценовых предложений | 660.66
927 | Крышка головки блока цилиндров Scania | шт. | 4 | По мере необходимости | Запрос ценовых предложений | 566.28
928 | Отбойник аммортизатора Scania | шт. | 6 | По мере необходимости | Запрос ценовых предложений | 566.28
929 | Пневмобаллон Scania | шт. | 6 | По мере необходимости | Запрос ценовых предложений | 566.28
930 | Стабилизатор | шт. | 6 | По мере необходимости | Запрос ценовых предложений | 566.28
931 | Турбина | шт. | 1 | По мере необходимости | Запрос ценовых предложений | 566.28
Запасные части для ремонта автомобиля Porsche Cayenne:
932 | Другие неоднородные запчасти для ремонта Porsche Cayenne | шт/кт | 120 | По мере необходимости | Запрос ценовых предложений | 2642.64
933 | Крышка головки блока цилиндров | шт. | 2 | По мере необходимости | Запрос ценовых предложений | 238.128
934 | Опора двигателя Porsche Cayenne | шт. | 4 | По мере необходимости | Запрос ценовых предложений | 566.28
935 | Подвеска Porsche Cayenne | шт. | 2 | По мере необходимости | Запрос ценовых предложений | 2642.64
936 | Рейка рулевая Porsche Cayenne | шт. | 2 | По мере необходимости | Запрос ценовых предложений | 566.28
937 | Рессивер Porsche Cayenne | шт. | 2 | По мере необходимости | Запрос ценовых предложений | 566.28
938 | Рычаг подвисной Porsche Cayenne | шт | 18 | По мере необходимости | Запрос ценовых предложений | 1321.32
939 | Ролик ремня Porsche Cayenne | шт. | 4 | По мере необходимости | Запрос ценовых предложений | 566.28
Запасные части для ремонта автомобилей Daewoo Nexia:
940 | Блок управления стеклоподъёмниками Daewoo Nexia | шт. | 8 | По мере необходимости | Запрос ценовых предложений | 566.28
941 | Вентилятор кондиционера Daewoo Nexia | шт. | 4 | По мере необходимости | Запрос ценовых предложений | 566.28
942 | Диффузор охлаждения Daewoo Nexia | шт. | 6 | По мере необходимости | Запрос ценовых предложений | 566.28
943 | Другие неоднородные запасные части для ремонта автомобилей Daewoo Nexia | шт/кт | 120 | По мере необходимости | Запрос ценовых предложений | 566.28
944 | Передняя стойка подвески Daewoo Nexia | шт. | 8 | По мере необходимости | Запрос ценовых предложений | 2642.64
945 | Помпа | шт. | 4 | По мере необходимости | Запрос ценовых предложений | 726
946 | Поддон двигателя Daewoo Nexia | шт. | 4 | По мере необходимости | Запрос ценовых предложений | 566.28
947 | Рычаг подвески Daewoo Nexia | шт. | 16 | По мере необходимости | Запрос ценовых предложений | 566.28
948 | Стеклоподъёмник Daewoo Nexia | шт. | 4 | По мере необходимости | Запрос ценовых предложений | 566.28
949 | Суппорт Daewoo Nexia | шт. | 8 | По мере необходимости | Запрос ценовых предложений | 566.28
950 | Шрус Daewoo Nexia | шт. | 12 | По мере необходимости | Запрос ценовых предложений | 566.28
Запасные части для ремонта автомобиля ДКТ 245:
951 | Башмак задней опоры | шт. | 4 | По мере необходимости | Запрос ценовых предложений | 566.28
952 | Гидроразводка | шт. | 2 | По мере необходимости | Запрос ценовых предложений | 566.28
953 | Головка реверсивная | шт. | 6 | По мере необходимости | Запрос ценовых предложений | 1132.56
954 | Другие неоднородные запасные части для ремонта автомобиля ДКТ 245 | шт/кт | 250 | По мере необходимости | Запрос ценовых предложений | 3397.68
955 | Коробка раздаточная | шт. | 1 | По мере необходимости | Запрос ценовых предложений | 660.66
956 | Кран 4-х ходовой | шт. | 2 | По мере необходимости | Запрос ценовых предложений | 566.28
957 | Мост задний, передний,средний | шт. | 3 | По мере необходимости | Запрос ценовых предложений | 5238.816
958 | Шлангоукладчик | шт. | 1 | По мере необходимости | Запрос ценовых предложений | 566.28
959 | Панель задней части крыла левая 5320-8403.20.21 | шт | 1 | По мере необходимости | Запрос ценовых предложений | 37.092
960 | Панель задней части крыла правая 5320-8403.020 | шт | 1 | По мере необходимости | Запрос ценовых предложений | 37.092
961 | Панель передняя боковая левая 5320-5301.047 | шт | 1 | По мере необходимости | Запрос ценовых предложений | 19.404
962 | Панель передняя боковая правая 5320-5301.046 | шт | 1 | По мере необходимости | Запрос ценовых предложений | 17.82
963 | Картридж осушителя 4324102227 WABCO | шт | 1 | По мере необходимости | Запрос ценовых предложений | 5.94
Запасные части для ремонта тяжёлой техники:
964 | Балансир | шт. | 12 | По мере необходимости | Запрос ценовых предложений | 566.28
965 | Балка переднего моста в сборе | шт. | 3 | По мере необходимости | Запрос ценовых предложений | 1510.08
966 | Блок управления | шт. | 6 | По мере необходимости | Запрос ценовых предложений | 1321.32
967 | Брус передний, задний, средний | шт. | 121 | По мере необходимости | Запрос ценовых предложений | 15227.124
968 | Букса гидромолота | шт. | 8 | По мере необходимости | Запрос ценовых предложений | 4719
969 | Головка бары ТКЦ-165 | шт. | 2 | По мере необходимости | Запрос ценовых предложений | 755.04
970 | Дозатор | шт. | 12 | По мере необходимости | Запрос ценовых предложений | 1981.98
971 | Другие неоднородные запчасти для ремонта тяжёлой техники | шт/кт/м | 1250 | По мере необходимости | Запрос ценовых предложений | 10008.0552
972 | Звездочка бары ТКЦ-165 | шт. | 6 | По мере необходимости | Запрос ценовых предложений | 1887.6
973 | Каретка | шт. | 12 | По мере необходимости | Запрос ценовых предложений | 2642.64
974 | Картер маховика, двигателя | шт. | 12 | По мере необходимости | Запрос ценовых предложений | 2453.88
975 | Каток опорный, однобортный, двубортный | шт. | 24 | По мере необходимости | Запрос ценовых предложений | 4719
976 | Ключ регулировки рулевой рейки и др. | шт. | 10 | По мере необходимости | Запрос ценовых предложений | 566.28
977 | Колесо ведущее | шт. | 8 | По мере необходимости | Запрос ценовых предложений | 2831.4
978 | Колесо направляющее | шт. | 8 | По мере необходимости | Запрос ценовых предложений | 3586.44
979 | Лента, цепь, траки, башмаки, звенья, и другие состовляющие гусеницы | кт | 100 | По мере необходимости | Запрос ценовых предложений | 5662.8
980 | Лонжерон | шт. | 24 | По мере необходимости | Запрос ценовых предложений | 1132.56
981 | Магнето ПД-10 | шт. | 24 | По мере необходимости | Запрос ценовых предложений | 660.66
982 | Магнето различных типов и видов | шт. | 4 | По мере необходимости | Запрос ценовых предложений | 566.28
983 | Механизм натяжения гусеницы | шт. | 6 | По мере необходимости | Запрос ценовых предложений | 0
984 | Нож отвала, боковые, средние | шт. | 32 | По мере необходимости | Запрос ценовых предложений | 1887.6
985 | Отводка | шт. | 12 | По мере необходимости | Запрос ценовых предложений | 755.04
986 | Передача бортовая | шт. | 6 | По мере необходимости | Запрос ценовых предложений | 1981.98
987 | Поддон | шт. | 24 | По мере необходимости | Запрос ценовых предложений | 1981.98
988 | Пульт управления | шт. | 6 | По мере необходимости | Запрос ценовых предложений | 1887.6
989 | Пусковой двигатель ПД 10 (пускач) | шт. | 12 | По мере необходимости | Запрос ценовых предложений | 1887.6
990 | Реверс редуктор | шт. | 4 | По мере необходимости | Запрос ценовых предложений | 3208.92
991 | Резцы на цепь бары (зубья бары) | шт. | 2000 | По мере необходимости | Запрос ценовых предложений | 3020.16
992 | Рукав полуоси | шт. | 6 | По мере необходимости | Запрос ценовых предложений | 755.04
993 | Ремкомплекты и другие неоднородные запчасти для ремонта гидромолота | шт. | 100 | По мере необходимости | Запрос ценовых предложений | 3775.2
994 | Сильфон | шт. | 8 | По мере необходимости | Запрос ценовых предложений | 1321.32
995 | Стрела выдвижная в сборе для а/кранов различных марок | шт. | 1 | По мере необходимости | Запрос ценовых предложений | 4719
996 | Торсионный привод насоса | шт. | 12 | По мере необходимости | Запрос ценовых предложений | 943.8
997 | Траки (гусеница правая, левая) | шт. | 24 | По мере необходимости | Запрос ценовых предложений | 1132.56
998 | Цепь бары | шт. | 2 | По мере необходимости | Запрос ценовых предложений | 3586.44
999 | Цепь якорная | м | 24 | По мере необходимости | Запрос ценовых предложений | 1321.32
1000 | Чулок заднего моста | шт. | 12 | По мере необходимости | Запрос ценовых предложений | 1887.6
1001 | Электропневмоклапан | шт. | 36 | По мере необходимости | Запрос ценовых предложений | 566.28
Запасные части для ремонта сварочных агрегатов АДД, САГ:
1002 | Другие неоднородные запчасти для ремонта сварочного агрегата АДД,САГ | шт/кт/м | 200 | По мере необходимости | Запрос ценовых предложений | 2642.64
Запасные части для ремонта компрессора ПКСД:
1003 | Другие неоднородные запчасти для ремонта компрессора ПКСД | шт. | 150 | По мере необходимости | Запрос ценовых предложений | 1321.32
Запасные части для ремонта насоса АНД:
1004 | Автокамеры разного типа, марок и размера для ремонта а/транспорта и т/техники | шт. | 48 | По мере необходимости | Запрос ценовых предложений | 3775.2
1005 | Автошины для ремонта а/кранов разного типа, марок и размера | шт/кт | 24 | По мере необходимости | Запрос ценовых предложений | 6795.36
1006 | Автошины для ремонта а/транспорта (ГАЗ53, ГАЗ 3309, ЗИЛ,ПАЗ, КАМАЗ, МАЗ, САЗ, Skania, ГАЗ 3307, ДКТ, ГАЗ 330900) разного типа, марок и размера | шт/кт | 120 | По мере необходимости | Запрос ценовых предложений | 7739.16
1007 | Автошины для ремонта легкового а/транспорта (Porsche, Mitsubishi, ВАЗ, ГАЗ, УАЗ, LADA, DAEWOO) разного типа, марок и размера | шт/кт | 112 | По мере необходимости | Запрос ценовых предложений | 9438
1008 | Автошины для ремонта легкового а/транспорта (Porsche, Mitsubishi, ВАЗ, ГАЗ, УАЗ, LADA, DAEWOO) разного типа, марок и размера | шт/кт | 110 | По мере необходимости | Запрос ценовых предложений | 8494.2
1009 | Аккумуляторы разного типа, марок, для ремонта а/транспорта и т./техники | шт. | 68 | По мере необходимости | Запрос ценовых предложений | 8856.6192
1010 | Амортизаторы для ремонта а/транспорта и т./техники | шт. | 64 | По мере необходимости | Запрос ценовых предложений | 1981.98
1011 | Бак топливный для ремонта а/транспорта и т./техники | шт. | 10 | По мере необходимости | Запрос ценовых предложений | 2808.7488
1012 | Барабан тормозной, ручника для ремонта а/транспорта и т./техники | шт. | 10 | По мере необходимости | Запрос ценовых предложений | 755.04
1013 | Бендикс для ремонта а/транспорта и т./техники | шт. | 18 | По мере необходимости | Запрос ценовых предложений | 1245.816
1014 | Блок выпрямителя | шт. | 8 | По мере необходимости | Запрос ценовых предложений | 2265.12
1015 | Блок двигателя для ремонта а/транспорта и т./техники | шт. | 12 | По мере необходимости | Запрос ценовых предложений | 3020.16
1016 | Блок цилиндров для ремонта а/транспорта и т/техники | шт/кт | 12 | По мере необходимости | Запрос ценовых предложений | 1887.6
1017 | Блок шестерен для ремонта а/транспорта и т./техники | шт. | 10 | По мере необходимости | Запрос ценовых предложений | 2076.36
1018 | Брызговик для а/транспорта и т/техники | шт. | 24 | По мере необходимости | Запрос ценовых предложений | 566.28
1019 | Вакуум (вакуумный усилитель) для ремонта а/транспорта и т./техники | шт. | 22 | По мере необходимости | Запрос ценовых предложений | 1226.94
1020 | Валы (карданный, распределительный, первичный, вторичный, промежуточный, коленчатый и др.) для ремонта а/транспорта и т./техники | шт. | 50 | По мере необходимости | Запрос ценовых предложений | 5662.8
1021 | Вариатор для ремонта а/транспорта и т./техники | шт. | 50 | По мере необходимости | Запрос ценовых предложений | 1132.56
1022 | Венец маховика для ремонта а/транспорта и т./техники | шт. | 24 | По мере необходимости | Запрос ценовых предложений | 3020.16
1023 | Вилка нагрузочная для проверки мощности аккумуляторных батарей | шт. | 12 | По мере необходимости | Запрос ценовых предложений | 566.28
1024 | Вкладыши для ремонта а/транспорта и т./техники | шт/кт | 210 | По мере необходимости | Запрос ценовых предложений | 1981.98
1025 | Втягивающее стартера для ремонта а/транспорта и т./техники | шт. | 42 | По мере необходимости | Запрос ценовых предложений | 755.04
1026 | Г/мотор, г/муфта, г/распределитель, г/насос, г/усилитель, г/цилиндр, пневмогидроусилитель для ремонта а/транспорта и т/техники | шт. | 54 | По мере необходимости | Запрос ценовых предложений | 10008.0552
1027 | Генератор для ремонта а/транспорта и т./техники | шт. | 10 | По мере необходимости | Запрос ценовых предложений | 2418.0156
1028 | Гильза, поршень для ремонта а/транспорта и т./техники | кт | 64 | По мере необходимости | Запрос ценовых предложений | 2831.4
1029 | Глушители для ремонта а/транспорта и т/техники | шт. | 36 | По мере необходимости | Запрос ценовых предложений | 943.8
1030 | Головка блока для ремонта а/транспорта и т./техники | шт. | 20 | По мере необходимости | Конкурс путём тендера | 18480
1031 | Головка компрессора | шт. | 36 | По мере необходимости | Запрос ценовых предложений | 1887.6
1032 | Головка цилиндра для ремонта а/транспорта и т./техники | шт. | 36 | По мере необходимости | Запрос ценовых предложений | 1887.6
1033 | Грунтовка автомобильная (грунт акриловый) | кг/л | 25 | По мере необходимости | Запрос ценовых предложений | 566.28
1034 | Датчики для ремонта а/транспорта и т./техники | шт. | 180 | По мере необходимости | Запрос ценовых предложений | 4213.1232
1035 | Двигатель, электродвигатель, пусковой двигатель ПД | шт. | 12 | По мере необходимости | Запрос ценовых предложений | 1970.6544
1036 | Диски нажимной, сцепл., фередо, тормозной, колеса, промежуточ., контакт., опорный, для ремонта а/транспорта и т./техники | шт. | 180 | По мере необходимости | Запрос ценовых предложений | 11086.6298
1037 | Домкрат автомобильный различной грузоподъемности | шт. | 8 | По мере необходимости | Запрос ценовых предложений | 566.28
1038 | Досмотровое зеркало , боковое | шт. | 4 | По мере необходимости | Запрос ценовых предложений | 566.28
1039 | Дросель для ремонта а/транспорта и т/техниеи | шт. | 24 | По мере необходимости | Запрос ценовых предложений | 2831.4
1040 | Другие неоднородные запчасти для ремонта сварочного агрегата АНД | шт. | 120 | По мере необходимости | Запрос ценовых предложений | 1321.32
1041 | Замок двери для ремонта а/транспорта и т/техники | шт. | 20 | По мере необходимости | Запрос ценовых предложений | 453.024
1042 | Камера тормозная для ремонта а/транспорта и т./техники | шт. | 28 | По мере необходимости | Запрос ценовых предложений | 755.04
1043 | Канистры металлические, пластиковые различной емкости | шт. | 10 | По мере необходимости | Запрос ценовых предложений | 566.28
1044 | Карбюратор для ремонта а/транспорта и т./техники | шт. | 20 | По мере необходимости | Запрос ценовых предложений | 1498.7544
1045 | Катушка зажигания для ремонта а/транспорта и т./техники | шт. | 50 | По мере необходимости | Запрос ценовых предложений | 13200
1046 | Клапана разного типа, наименования, марок и размера для ремонта а/транспорта и т./техники | шт. | 240 | По мере необходимости | Запрос ценовых предложений | 1510.08
1047 | Колесо дисковое для ремонта а/транспорта и т./техники | шт. | 36 | По мере необходимости | Запрос ценовых предложений | 1887.6
1048 | Колесо рабочее | шт. | 6 | По мере необходимости | Запрос ценовых предложений | 1321.32
1049 | Коллектор для ремонта а/транспорта и т./техники | шт. | 36 | По мере необходимости | Запрос ценовых предложений | 1321.32
1050 | Колодки тормозные для ремонта а/транспорта и т./техники | шт/кт | 250 | По мере необходимости | Запрос ценовых предложений | 1510.08
1051 | Кольца поршневые для ремонта а/транспорта и т./техники | шт/кт | 120 | По мере необходимости | Запрос ценовых предложений | 3397.68
1052 | Коммутаторы для ремонта а/транспорта и т./техники | шт. | 180 | По мере необходимости | Запрос ценовых предложений | 1321.32
1053 | Комплекты различных видов и наименований для ремонта а/транспорта и т./техники | шт/кт | 560 | По мере необходимости | Запрос ценовых предложений | 10008.0552
1054 | Компрессоры, турбокомпрессоры для ремонта а/транспорта и т./техники | шт. | 20 | По мере необходимости | Запрос ценовых предложений | 3586.44
1055 | Корзина сцепления для ремонта а/транспорта и т./техники | шт. | 56 | По мере необходимости | Запрос ценовых предложений | 3020.16
1056 | Корпус КПП для ремонта а/транспорта и т./техники | шт. | 24 | По мере необходимости | Запрос ценовых предложений | 1321.32
1057 | КПП для ремонта а/транспорта и т/техники | шт. | 8 | По мере необходимости | Запрос ценовых предложений | 6229.08
1058 | Кран тормозной для ремонта а/транспорта и т./техника | шт. | 24 | По мере необходимости | Запрос ценовых предложений | 1321.32
1059 | Крестовины для ремонта а/транспорта и т./техники | шт. | 180 | По мере необходимости | Запрос ценовых предложений | 2076.36
1060 | Крышка КПП в сборе для ремонта а/транспорта и т./техники | шт. | 24 | По мере необходимости | Запрос ценовых предложений | 1321.32
1061 | Крышка стартера для ремонта а/транспорта и т/техники | шт. | 60 | По мере необходимости | Запрос ценовых предложений | 868.296
1062 | Кулак поворота для ремонта а/транспорта и т/техники | шт. | 24 | По мере необходимости | Запрос ценовых предложений | 2265.12
1063 | Лист рессоры для ремонта а/транспорта и т./техники | шт. | 54 | По мере необходимости | Запрос ценовых предложений | 1510.08
1064 | Манжеты в ассортименте для ремонта а/транспорта и т./техники | шт. | 450 | По мере необходимости | Запрос ценовых предложений | 377.52
1065 | Маховик для ремонта а/транспорта и т./техники | шт. | 24 | По мере необходимости | Запрос ценовых предложений | 2642.64
1066 | Мойка высокого давления | шт/комп. | 1 | По мере необходимости | Запрос ценовых предложений | 566.28
1067 | Мотор печки для ремонта а/транспогрта и т./техники | шт. | 38 | По мере необходимости | Запрос ценовых предложений | 368.2078
1068 | Моющие средства, материалы и инвентарь для чистки и мойки автомобилей (шампунь, губки, воск, очиститель, полироль и др.) | шт/комп. | 40 | По мере необходимости | Запрос ценовых предложений | 566.28
1069 | Муфта для ремонта а/транспорта и т./техники | шт | 80 | По мере необходимости | Запрос ценовых предложений | 943.8
1070 | Накладки тормозные, сцепления, фередо, ручника для ремонта а/транспорта и т./техники | шт | 400 | По мере необходимости | Запрос ценовых предложений | 3020.16
1071 | Наконечники рулевых тяг для ремонта а/транспорта и т./техники | шт/кт | 56 | По мере необходимости | Запрос ценовых предложений | 1132.56
1072 | Насосы НШ, масляный, бензиновый, водяной, топливный, подкачки, дозатор, МОК, ГУР, вакуумный, плунжерный, ТНВД, ТННД, отопителя для ремонта а/транспорта и т./техники | шт. | 120 | По мере необходимости | Запрос ценовых предложений | 4341.48
1073 | Обод колеса для ремонта а/транспорта и т/техники | шт. | 24 | По мере необходимости | Запрос ценовых предложений | 1132.56
1074 | Опора карданного вала для ремонта а/транспорта и т/техники | шт. | 24 | По мере необходимости | Запрос ценовых предложений | 1132.56
1075 | Оси, полуоси для ремонта а/транспорта и т./техники | шт. | 24 | По мере необходимости | Запрос ценовых предложений | 2265.12
1076 | Охладитель | шт. | 8 | По мере необходимости | Запрос ценовых предложений | 1510.08
1077 | Палец поршневой для ремонта а/транспорта и т./техники | шт. | 68 | По мере необходимости | Запрос ценовых предложений | 755.04
1078 | Палец реактивной штанги для ремонта а/транспорта и т./техники | шт. | 48 | По мере необходимости | Запрос ценовых предложений | 566.28
1079 | Патрубки для ремонта а/транспорта и т/техники | шт/кт | 54 | По мере необходимости | Запрос ценовых предложений | 755.04
1080 | Паук двигателя для ремонта а/транспорта и т./техники | шт/кт. | 10 | По мере необходимости | Запрос ценовых предложений | 3586.44
1081 | Переключатель поворотов для ремонта а/транспорта и т/техники | шт. | 36 | По мере необходимости | Запрос ценовых предложений | 566.28
1082 | Планетарка для ремонта а/транспорта и т./техники | шт. | 18 | По мере необходимости | Запрос ценовых предложений | 1321.32
1083 | Подкачка для ремонта а/транспорта и т/техники | шт. | 18 | По мере необходимости | Запрос ценовых предложений | 1132.56
1084 | Подушки двигателя для ремонта а/транспорта и т./техники | шт. | 140 | По мере необходимости | Запрос ценовых предложений | 755.04
1085 | Подшипник в ассортименте для ремонта а/транспорта и т./техники | шт. | 360 | По мере необходимости | Запрос ценовых предложений | 1887.6
1086 | Полики (ковры салона, коврики резиновые для автомобилей различных марок) | шт/кт | 2 |  | Запрос ценовых предложений | 36
1087 | Полог брезентовый | шт. | 20 | По мере необходимости | Запрос ценовых предложений | 943.8
1088 | Помпа для ремонта а/транспорта и т./техники | шт. | 24 | По мере необходимости | Запрос ценовых предложений | 1132.56
1089 | Поршень для ремонта а/транспорта и т./техники | шт. | 24 | По мере необходимости | Запрос ценовых предложений | 755.04
1090 | Поршневая группа для ремонта а/транспорта и т./техники | кт/шт. | 54 | По мере необходимости | Запрос ценовых предложений | 5096.52
1091 | Прибор, приспособление, фазометр для установки, проверки и регулировки фаз газораспределения двигателей различных марок автомобилей и техники | шт. | 10 | По мере необходимости | Запрос ценовых предложений | 1887.6
1092 | Привод вентилятора для ремонта а/транспорта и т/техники | шт. | 24 | По мере необходимости | Запрос ценовых предложений | 1132.56
1093 | Привод спидометра для ремонта а/транспорта различных марок и наименований | шт. | 36 | По мере необходимости | Запрос ценовых предложений | 566.28
1094 | Привод стартера для ремонта а/транспорта и т./техники | шт. | 36 | По мере необходимости | Запрос ценовых предложений | 1132.56
1095 | Привод трамблера для ремонта а/транспорта и т./техники | шт. | 36 | По мере необходимости | Запрос ценовых предложений | 566.28
1096 | Провод для прикуривания | шт. | 12 | По мере необходимости | Запрос ценовых предложений | 566.28
1097 | Прокладки для ремонта а/транспорта и т./техники | шт/кт | 230 | По мере необходимости | Запрос ценовых предложений | 566.28
1098 | Радиаторы для ремонта а/транспорта и т./техники | шт. | 46 | По мере необходимости | Запрос ценовых предложений | 6606.6
1099 | Разгрузка для ремонта а/транспорта и т/техники | шт. | 24 | По мере необходимости | Запрос ценовых предложений | 755.04
1100 | Раздатка для ремонта а/транспорта и т./техники | шт. | 16 | По мере необходимости | Запрос ценовых предложений | 1887.6
1101 | Рама | шт. | 4 | По мере необходимости | Запрос ценовых предложений | 2265.12
1102 | Рамка под гос. номера автомобилей | шт. | 24 | По мере необходимости | Запрос ценовых предложений | 566.28
1103 | РВД для ремонта а/транспорта и т./техники | шт. | 340 | По мере необходимости | Запрос ценовых предложений | 2265.12
1104 | Редукторы для ремонта а/транспорта и т./техники | шт. | 40 | По мере необходимости | Запрос ценовых предложений | 4152.72
1105 | Резинка уплотнительная стекла для ремонта а/транспорта и т/техники | шт. | 16 | По мере необходимости | Запрос ценовых предложений | 566.28
1106 | Резонатор для ремонта а/транспорта и т/техники | шт. | 50 | По мере необходимости | Запрос ценовых предложений | 755.04
1107 | Реле для ремонта а/транспорта и т./техники | шт. | 253 | По мере необходимости | Запрос ценовых предложений | 943.8
1108 | Ремень для ремонта а/транспорта и т./техники | шт. | 420 | По мере необходимости | Запрос ценовых предложений | 973.0129
1109 | Реостат | шт. | 12 | По мере необходимости | Запрос ценовых предложений | 566.28
1110 | Рессора для ремонта а/транспорта и т./техники | шт. | 36 | По мере необходимости | Запрос ценовых предложений | 5662.8
1111 | Рычаг реактивной штанги для ремонта а/транспорта и т/техники | шт. | 12 | По мере необходимости | Запрос ценовых предложений | 943.8
1112 | Сальники для ремонта а/транспорта и т./техники | шт. | 380 | По мере необходимости | Запрос ценовых предложений | 755.04
1113 | Свечи для ремонта а/транспорта и т/техники | шт. | 800 | По мере необходимости | Запрос ценовых предложений | 566.28
1114 | Сердцевина радиатора для ремонта а/транспорта и т/техники | шт. | 36 | По мере необходимости | Запрос ценовых предложений | 2265.12
1115 | Сигнализатор опасного напряжения различных марок для автокранов | шт. | 12 | По мере необходимости | Запрос ценовых предложений | 2265.12
1116 | Синхрон (синхронизатор) для ремонта а/транспорта и т./техники | шт. | 45 | По мере необходимости | Запрос ценовых предложений | 4152.72
1117 | Спидометры для ремонта а/транспорта и т./техники | шт. | 58 | По мере необходимости | Запрос ценовых предложений | 1321.32
1118 | Стартер для ремонта а/транспорта и т./техники | шт. | 20 | По мере необходимости | Запрос ценовых предложений | 2359.5
1119 | Стекло лобовое, заднее, боковое, ветровое, форточное для ремонта а/транспорта и т/техники | шт. | 16 | По мере необходимости | Запрос ценовых предложений | 3020.16
1120 | Ступица для ремонта а/транспорта и т./техники | шт. | 36 | По мере необходимости | Запрос ценовых предложений | 4530.24
1121 | Тормоз стояночный для ремонта а/транспорта и т/техники | шт. | 36 | По мере необходимости | Запрос ценовых предложений | 1321.32
1122 | Трамблёр для ремонта а/транспорта и т./техники | шт. | 20 | По мере необходимости | Запрос ценовых предложений | 251.68
1123 | Трос буксировочный | шт. | 12 | По мере необходимости | Запрос ценовых предложений | 6040.32
1124 | Трос спидомера для ремонта а/транспорта различных марок и наименований | шт. | 36 | По мере необходимости | Запрос ценовых предложений | 566.28
1125 | Тяга рулевая, центральная, поперечная, навески для ремонта а/транспорта и т./техники | шт. | 56 | По мере необходимости | Запрос ценовых предложений | 2831.4
1126 | Фильтры для ремонта а/транспорта и т./техники | шт. | 450 | По мере необходимости | Запрос ценовых предложений | 1510.08
1127 | Фланцы для ремонта а/траснпорта и т./техники | шт. | 34 | По мере необходимости | Запрос ценовых предложений | 1271.952
1128 | Фонарь задний, передний для ремонта а/транспорта и т/техники | шт. | 64 | По мере необходимости | Запрос ценовых предложений | 566.28
1129 | Форсунка для ремонта а/транспорта и т./техники | шт. | 48 | По мере необходимости | Запрос ценовых предложений | 943.8
1130 | Хомут в ассортименте для ремонта а/транспорта и т./техники | шт. | 800 | По мере необходимости | Запрос ценовых предложений | 566.28
1131 | Цапфа для ремонта а/транспорта и т./техники | шт. | 24 | По мере необходимости | Запрос ценовых предложений | 1321.32
1132 | Цепь режущая для траншеекопателя различных марок и модификаций | шт. | 1 | По мере необходимости | Запрос ценовых предложений | 5096.52
1133 | Цилиндры сцепления, тормозные, ПД для ремонта а/транспорта и т./техники | шт. | 120 | По мере необходимости | Запрос ценовых предложений | 2453.88
1134 | Чехлы для автомобилей | компл. | 20 | По мере необходимости | Запрос ценовых предложений | 943.8
1135 | Шатун для ремонта а/транспорта и т.техники | шт | 50 | По мере необходимости | Запрос ценовых предложений | 2265.12
1136 | Шестерни для ремонта а/транспорта и т./техники | шт | 120 | По мере необходимости | Запрос ценовых предложений | 4530.24
1137 | Шкворня для ремонта а/транспорта и т. /техники | шт/кт | 36 | По мере необходимости | Запрос ценовых предложений | 1887.6
1138 | Шкив для ремонта а/транспорта ит/техники | шт | 36 | По мере необходимости | Запрос ценовых предложений | 755.04
1139 | Шпатлевка мягкая автомобильная различных видов, наименований | кг | 25 | По мере необходимости | Запрос ценовых предложений | 566.28
1140 | Щуп масла для а/транспорта и т/техники | шт. | 30 | По мере необходимости | Запрос ценовых предложений | 566.28
1141 | Электропроводка для ремонта а/транспорта и т/техники | шт/кт | 24 | По мере необходимости | Запрос ценовых предложений | 755.04
1142 | Якорь стартера для ремонта а/транспорта и т./техники | шт. | 24 | По мере необходимости | Запрос ценовых предложений | 1887.6
1143 | Лента ободная (флиппер) разной ширины, диаметра | шт. | 50 | По мере необходимости | Запрос ценовых предложений | 471.9
18.5 Прочие | [5 empty] | 390451.0136
1144 | Таль червячная, цепная, ручная, передвижная | шт | 3 | По мере необходимости | Запрос ценовых предложений | 600
1145 | Экскаватор погрузчик на колесном ходу,Shantui SW150 | ед. | 1 | По мере необходимости | Конкурс путём тендера | 54102.4
1145 | Компрессор, прицепной с дизельным двигателем | ед. | 2 | По мере необходимости | Конкурс путём тендера | 17605.32
1146 | Поливомоечная машина КО-829А1 на шасси КАМАЗ-43253 | шт | 4 | По мере необходимости | Конкурс путём тендера | 75494.4936
1146 | Оборудование для системы контроля запаха | компл. | 1 | По мере необходимости | Конкурс путём тендера | 111150.04
1147 | Внедрение автоматизированной системы мониторинга эмиссий (стоки ) в окружающую среду: закуп оборудования, монтажные и пусконаладочные работы, организация связи, передача тестовых данных АСМ, передача боевых данных АСМ | услуга | 1 | По мере необходимости | Конкурс путём тендера | 131498.76
19. Спецодежда и средства защиты | [5 empty] | 65755.2
1147 | Ботинки кожаные, кирзовые, универсал и другие | пар | 443 | По мере необходимости | Запрос ценовых предложений | 9008.4
1148 | Брюки ватные (х/б на утепленной подкладке, ЗИМОВКА, ватные и т.п.) | шт. | 410 | В зимний период | Запрос ценовых предложений | 7152
1149 | Валенки (в т.ч. на резиновом ходу,с калошами, бахилы из морозостойкой резины и.т.п.) | пар | 150 | В зимний период | Запрос ценовых предложений | 1890
1150 | Жилеты сигнальные | шт. | 300 | По мере необходимости | Запрос ценовых предложений | 900
1151 | Запасные коробки для противогазов разных типов, марок | шт. | 220 | По мере необходимости | Запрос ценовых предложений | 1512
1152 | Костюм Л-1 | к-т | 101 | По мере необходимости | Запрос ценовых предложений | 1260
1153 | Костюм сварщика (х/б с огнезащитной пропиткой, брезентовый, цельноспилковый, комбинированный и другие) | к-т | 70 | По мере необходимости | Запрос ценовых предложений | 1260
1154 | Костюм суконный с кислотнозащитной пропиткой (противокислотный) | к-т | 70 | По мере необходимости | Запрос ценовых предложений | 1764
1155 | Костюм х/б | к-т | 700 | По мере необходимости | Запрос ценовых предложений | 7717.2
1156 | Костюм х/б с водооталкивающей пропиткой (для защиты от воды) | к-т | 100 | По мере необходимости | Запрос ценовых предложений | 3024
1157 | Костюм х/б с кислотнозащитной пропиткой (противокислотный) | к-т | 40 | По мере необходимости | Запрос ценовых предложений | 1680
1158 | Куртка утепленная (х/б на утепленной подкладке и др.) | шт. | 410 | в зимний период | Запрос ценовых предложений | 7152
1159 | Маска сварщика, щиток сварщика различных марок, стекло защитное различных марок и размеров | шт. | 15 | По мере необходимости | Запрос ценовых предложений | 188.4
1160 | Медицинский комплект (пижама, шапочка, косынка и т.д.) | шт. | 15 | Раз в полгода | Запрос ценовых предложений | 378
1161 | Наушники, беруши, антифоны | шт | 400 | По мере необходимости | Запрос ценовых предложений | 104.4
1162 | Огнезащитная пропитка для древисины | кг | 200 | По мере необходимости | Запрос ценовых предложений | 490.8
1163 | Очки защитные различных марок и размеров | шт. | 300 | По мере необходимости | Запрос ценовых предложений | 432
1164 | Перчатки диэлектрические | пар | 30 | По мере необходимости | Запрос ценовых предложений | 145.2
1165 | Перчатки разные (резиновые, прорезиненые, спилковые комбинорованные, латексные, х/б, утепленные, кислотно-щелочностойкие КЩС и другие) | пар | 1500 | По мере необходимости | Запрос ценовых предложений | 944.4
1166 | Подшлемник | шт. | 300 | По мере необходимости | Запрос ценовых предложений | 378
1167 | Пояса страховочные разных типов, предохранительные разных типов, удерживающая система разных типов, страховочно-удерживающая система разных типов | шт. | 100 | По мере необходимости | Запрос ценовых предложений | 1149.6
1168 | Противогазы разных типов, марок и комплектующие к ним | шт. | 300 | По мере необходимости | Запрос ценовых предложений | 2996.4
1169 | Респираторы разных типов, полумаска разных типов, патроны к респераторам | шт. | 450 | По мере необходимости | Запрос ценовых предложений | 702
1170 | Рукавицы разные (резиновые, брезентовые с резиновыми вставками, из спилка, утепленные, суконные, шерстяные, комбинированные (в т.ч. х/б ), сварочные, брезентовые, краги разные (в т.ч. спилковые) и другие) | шт. | 1400 | По мере необходимости | Запрос ценовых предложений | 876
1171 | Сапоги кирзовые, кирзово-юфтевые, юфтевые | пар | 650 | По мере необходимости | Запрос ценовых предложений | 5040
1172 | Сапоги разные (болотные, рыбацкие и т.п.) | пар. | 40 | По мере необходимости | Запрос ценовых предложений | 1129.2
1173 | Сапоги резиновые | пар | 450 | По мере необходимости | Запрос ценовых предложений | 3540
1174 | Сетка москитная и комплектующие к ней | м² | 200 | По мере необходимости | Запрос ценовых предложений | 1638
1175 | Фартуки разные (резиновые, клеенчатые, х/б, кислотостойкие и другие) | шт. | 30 | По мере необходимости | Запрос ценовых предложений | 104.4
1176 | Фонарь различного типа (аккумуляторный, электрический и др.) | шт. | 52 | По мере необходимости | Запрос ценовых предложений | 252
1177 | Халат (в т.ч. х/б, из других материалов, разных цветов) | шт. | 200 | По мере необходимости | Запрос ценовых предложений | 882
1178 | Полукомбинезон резиновый (вейдерсы) с сапогами | шт | 3 | По мере необходимости | Запрос ценовых предложений | 64.8
20. Средства, товары, материалы, приспособления , канцтовары, бланочная продукция и прочие материалы | [5 empty] | 40636.4312
1178 | Аптечка (в т.ч индивидуальная АИ-2, автомобильная и другие) | шт | 116 | По мере необходимости | Запрос ценовых предложений | 151.2
1179 | Бумага (разного формата, вида и назначения) | пач | 500 | По мере необходимости | Запрос ценовых предложений | 1200
1180 | Бумага диаграмная рулонная, дисковая, складывающиеся (разных реестровых номеров) | шт | 450 | По мере необходимости | Запрос ценовых предложений | 600
1181 | Бухгалтерские бланки отчетности | тыс.тг. | 10000 | По мере необходимости | Запрос ценовых предложений | 180
1182 | Бланочная продукция, журналы, удостоверения | тыс.тг. | 50 | По мере необходимости | Запрос ценовых предложений | 240
1183 | Калькулятор | шт | 20 | По мере необходимости | Запрос ценовых предложений | 72
1184 | Канцелярские принадлежности | тыс.тг. | 150 | По мере необходимости | Запрос ценовых предложений | 900
1185 | Леска (проволока) для опломбирования проб | м | 4100 | По мере необходимости | Запрос ценовых предложений | 600
1186 | Медикаменты для пополнения аптечек | шт. | 2000 | По мере необходимости | Запрос ценовых предложений | 1146
1187 | Мешки | шт | 1100 | По мере необходимости | Запрос ценовых предложений | 660
1188 | Полотно обтирочное | метр | 7800 | По мере необходимости | Запрос ценовых предложений | 889.2
1189 | Молоко | литр | 45000 | Ежемесячно | Конкурс путём тендера | 20250
1190 | Мыло туалетное (в т ч. жидкое) | кг/л/ шт | 82 | По мере необходимости | Запрос ценовых предложений | 48.84
1191 | Мыло хозяйственное | кг | 6200 | Ежемесячно | Запрос ценовых предложений | 2268
1192 | Нормативно-техническая, методическая, юридическая, экономическая | шт | 10 | По мере необходимости | Запрос ценовых предложений | 900.9
1193 | Плакаты разные (от, тб, электробезопасность и.т.п.), пособия, наглядная агитация для ТБ и ОТ и обучения | шт | 60 | По мере необходимости | Запрос ценовых предложений | 480
1194 | Пломба (в т. ч. свинцовая, индикаторная Силтек и др.) | кг | 10 | По мере необходимости | Запрос ценовых предложений | 39.6
1195 | Пломба (в т. ч. свинцовая, индикаторная Силтек и др.) | шт | 1200 | По мере необходимости | Запрос ценовых предложений | 198
1196 | Полотенца разные, бумага туал., салфетки разные | шт | 212 | По мере необходимости | Запрос ценовых предложений | 660
1197 | Порошок стиральный | кг | 1000 | По мере необходимости | Запрос ценовых предложений | 1161.6
1198 | Противогололедные препараты разных марок (в т.ч. Кама М, соль для посыпания дорожек и др.) | кг | 30 | По мере необходимости | Запрос ценовых предложений | 540.54
1199 | Скотч различного вида и размера | шт | 100 | По мере необходимости | Запрос ценовых предложений | 198
1200 | Спирт | л | 50 | По мере необходимости | Запрос ценовых предложений | 120
1201 | Степлер мебельный разных типов, марок | шт | 7 | По мере необходимости | Запрос ценовых предложений | 6.6
1202 | Тонометры разных типов марок (для измерения артериальго давления) | шт | 4 | По мере необходимости | Запрос ценовых предложений | 84
1203 | Хозяйственный инвентарь (ведро, вилы, носилки, замки дверные различных типов и марок, лопаты разных типов (штыковые, совковые из металла, дерева, фанеры, снеговые пластиковые и др.) лом, топор, пики к отбойным молоткам, монтировка, серп, секатор, коса, грабли, багор, веник, метла, кисти, валик малярный, щетки разные (щетка-сметка, щетка для пола, стен фильтров, раковин, унитаза, подметальная, проволочная, рогожная для побелки), терка полиуретановая, полутерка для затирки стен, ерш для туалета, лента малярная, лента клеющяя, шпатель, мастерок, ручка для щеток, шубка на валик, черенок, кельма, корзина (для мусора), лейка, грабли веерные выдвижные, тяпка, совок для мусора, швабра для мытья пола, окон, полотенцедержатель, лечинка для врезных замков, гирлянда цветная, дюралаин двухцветный: красный, синий, губки бытовые, губки для маркерной доски, диспенсер, дозатор жидкого мыла,мыльницы и др.) Настольная лампа | шт | 232 | По мере необходимости | Запрос ценовых предложений | 5601.9512
1204 | Чистящие, моющие и дезинфицирующие средства (сода каустическая, хлорамин, белизна, чистящие и моющие средства разных видов, наименований, назначения, освежитель воздуха, спрей для маркерной доски и.т.д.) | шт (пач, флакон и.т.д) | 182 | По мере необходимости | Запрос ценовых предложений | 1200
1205 | Пленка полиэтиленовая | м | 200 | По мере необходимости | Запрос ценовых предложений | 240
II. Работы, услуги
1. Услуги по электро и теплоснабжению | [5 empty] | 7501763.8401
1205 | Закуп электроэнергии у единого закупщика (РФЦ) | тыс. кВтч | 53700 | Ежемесячно | из одного источника | 2803140
1206 | Закуп электроэнергии (БЭ) | тыс. кВтч | 53700 | Ежемесячно | из одного источника | 1868760
1207 | Передача и распределение электроэнергии по сетям АО "НК КТЖ" (КНС-28, КНС-29, ПНС-32, ПНС-37, ПНС-46, ПНС-51) | тыс. тг. |  | Ежемесячно | из одного источника | 1900000
1208 | Передача и распределение электроэнергии по сетям АО "ПРЭК" | тыс. кВтч | 53210 | Ежемесячно | из одного источника | 685769.96
1209 | Услуга организации балансирования производства - потребеления электрической энергии по сетям АО" KEGOC" | тыс. кВтч | 53700 | Ежемесячно | из одного источника | 5357.112
1210 | Услуга по обеспечению готовности электрической мощности к несению нагрузки ( Расчетно-финансовый центр) | МВт | 84 | Ежемесячно | из одного источника | 152089.224
1211 | Услуги по совместному техническому обслуживанию, содержанию и ремонту электрических сетей, связывающих ТОО "KSР Steel" и ТОО "Павлодар-Водоканал" ( ПНС-47, КНС-23) | тыс. тг. | 0 | Ежемесячно | из одного источника | 464
1212 | Услуги по совместному техническому обслуживанию, содержанию и ремонту электрических сетей, связывающих ТОО "Промэнерго ПВ" и ТОО "Павлодар-Водоканал" (КНС-20, резервное электроснабжение ПНС-47) | тыс. тг. | 0 | Ежемесячно | из одного источника | 800.4
1213 | Услуги по теплоснабжению | Гкал | 5983 | На период отопительного сезона | из одного источника | 92095.6801
1214 | Услуга по пользованию национальной электрической сетью АО "KEGOC" | тыс.кВтч | 53700 | Ежемесячно | из одного источника | 180148.464
1215 | Работы по наладке релейной защиты и автоматики 8-ми ячеек РУ-6кВ ПС 35/6 Береговая,1 подъем (включая в себя техническое облуживание РЗА) | тыс. тг. | 0 | По мере необходимости | Запрос ценовых предложений | 15
2. Услуги, работы по ремонту, капитальное строительство
2.1 Капитальный ремонт, капитальное строительство | [5 empty] | 5045049.8254
1215 | Строительство водовода хоз.-питьевой воды по ул. Баян Батыра от ул. Торайгырова, 1 до ул. Олжабай Батыра | п.м | 726.4 | По мере необходимости | Конкурс путём тендера | 536453.6
1216 | Строительство водовода хоз.-питьевой воды по пр. Н. Назарбаева от ул. Баймульдина до ул. Ломова (от ул. Радищева до ул. Ломова) (2,3,4 пусковой комплекс) | п.м | 1228 | По мере необходимости | Конкурс путём тендера | 465224.1364
1217 | Строительство водовода ХПВ по ул.Баратбаева от пр. Н. Назарбаева, 200 "Технодом" до ул. Кудайбердиева (с увеличением до 630мм) | п.м | 817.5 | По мере необходимости | Конкурс путём тендера | 288399.9772
1218 | Строительство водопровода хоз.-питьевой воды по ул. Пахомова от ул. Ломова до ВК (ул. Академика Чокина, 103) | п.м | 343 | По мере необходимости | Конкурс путём тендера | 54100.7308
1219 | Строительство водопровода ул. Ак. Чокина, 107 сети к ПНС-35 (2нитки) | п.м | 589.6 | По мере необходимости | Конкурс путём тендера | 53423.1191
1220 | Строительство водовода д.1200 мм от насосной станции 1-го Подъема до н/станции 2-го подъема ( 1 нитка) с ПСД и инжиниринговыми услугами | п.м | 1100 | По мере необходимости | Конкурс путём тендера | 1740000
1221 | Строительство водовода технической воды ф 1200мм от ТЭЦ-1 по ул. Каз. Правды до территории насосной станции 2-го подъема (ул. М. Макактева, 35) (1этап) | п.м | 1500 | По мере необходимости | Конкурс путём тендера | 1399338.16
1222 | Строительство самотечного коллектора ф 600мм с увеличением до ф 710мм по ул. Ломова от ж/дома по ул. Ломова, 58 до ул. Машхур Жусупа | п.м | 356.4 | По мере необходимости | Конкурс путём тендера | 232812
1223 | Строительство двух КЛ-04 кВ от ТП-197 до ПНС-25 | п.м | 180 | По мере необходимости | Запрос ценовых предложений | 2534.948
1224 | ЛЭП-10кВ от ВЛ-10 фидер № 6 ПС "Транспортная" опора № 41 до КНС-20, с установкой КТП-100/10/0,4 | п.м | 310 | По мере необходимости | Конкурс путём тендера | 15997.154
1225 | Техническая экспертиза исполнения утвержденной инвестиционной программы | услуга | 1 | По мере необходимости в течение года | Запрос ценовых предложений | 406
1226 | Текущий ремонт сетей водоснабжения и водоотведения | п.м | 1800 | По мере необходимости | Конкурс путём тендера | 256360
2.2. Ремонт и другие ремонтно-восстановительные работы не приводящие к увеличению стоимости
Ремонт зданий и сооружений по объектам | [5 empty] | 217939.64
1227 | Текущий ремонт зданий и сооружений | шт | 7 | По мере необходимости | Конкурс путём тендера | 28072
1228 | Текущий ремонт кровли | шт | 8 | По мере необходимости | Конкурс путём тендера | 69054.8
1229 | Аэротенк № 3 (1этап) | шт. | 1 | По мере необходимости | Конкурс путём тендера | 120812.84
Модернизация оборудования | [5 empty] | 47283.7228
1230 | Замена Электролизера № 10 (электролизер МБ-200) | шт | 1 | По мере необходимости | Конкурс путём тендера | 41560.48
1231 | Замена насосного оборудования электролизера № 10 (насос-дозатор ETATRON) | шт. | 2 | По мере необходимости | Запрос ценовых предложений | 2238.8
1232 | Мембраны Флемион для электролизера № 1 МБ-200 | компл. | 1 | По мере необходимости | Запрос ценовых предложений | 1198.86
1233 | Модернизация промывного насоса на ст. ХВО-3 (н/а 200 Д90 с электродвигателем) | шт. | 1 | По мере необходимости | Запрос ценовых предложений | 2285.5828
Ремонт, техническое обслуживание автотранспортных средств, техосмотр и другие | [5 empty] | 236912.824
1234 | Услуги по техническому обслуживанию автотранспорта/специальной техники | тыс. тг. | 0 | По мере необходимости | Конкурс путём тендера | 46400
1235 | Тех. Обслуживание и текущий ремонт служебного автотранспорта | тыс. тг. | 0 | По мере необходимости | Запрос ценовых предложений | 3216.4
1236 | Тех. Обслуживание автотранспорта и текущий ремонт | тыс. тг. | 0 | По мере необходимости | Конкурс путём тендера | 79932.6
1237 | Блок двигателя автомашин и техники различных марок: ремонт, проверка, реставрация постели блока под коленвал, опор блока, расточка блока под коленчатый вал, под распредвал; замена прокладок головки блока, колец поршневых, масел, фильтров, установка зажигания, замер компрессии, перепрессовка поршнеых пальцев, завтуливание, реставрвция шатунов; расточка гильз, гильзовка, завтуливание блоков (установка, замена втулок, развертка), расточка блока под втулки, развертка, шлифовка распредвала, шпильки, обкатка двигателей | тыс. тг. |  | По мере необходимости | Запрос ценовых предложений | 9900
1238 | Геометрия, регулировка развал-схождения колес автомобилей различныых марок | тыс. тг. | 0 | По мере необходимости | Запрос ценовых предложений | 1100
1239 | Диагностика, компьютерная диагностика различных агрегатов, частей автомобилей, различных наименований, марок, моделей | тыс. тг. | 0 | По мере необходимости | Запрос ценовых предложений | 1650
1240 | Диагностика, проверка и регулировка гидросистем, гидромоторов, гидронасосов, гидрораспределителей, пульта (блока) управления разных марок техники и автомобилей. | тыс. тг. | 0 | По мере необходимости | Запрос ценовых предложений | 3300
1241 | Замена фильтров воздушного, масленого, топливного,салона,кондиционера, замена масла, жидкости в агрегатах автомобилей и техники различных марок | тыс. тг. | 0 | По мере необходимости | Запрос ценовых предложений | 2750
1242 | Замер коленвалов, распредвалов, блоков двигателей, постели блока, шатунов, мойка коленвалов, распредвалов, блоков, двигателей, правка, реставрация, ремонт, шлифовка (через размер), рихтовка коленвалов двигателей, маслосгонная резьба различных марок автомобилей, техники. | тыс. тг. | 0 | По мере необходимости | Запрос ценовых предложений | 11000
1243 | Заправка и дозаправка системы кондиционирования фреоном | тыс. тг. | 0 | По мере необходимости | Запрос ценовых предложений | 990
1244 | Изготовление вала, поршней, полумуфт, муфт, втулок для автотранспорта и тяжелой техники | тыс. тг. | 0 | По мере необходимости | Запрос ценовых предложений | 1650
1245 | Изготовление шестерней в ассортименте для техники и автотранспорта различных марок и наименований | тыс. тг. | 0 | По мере необходимости | Запрос ценовых предложений | 9350
1246 | Капитальный и текущий ремонт разных марок гидронасосов (с заменой или без замены корпуса) техники и автотранспорта различных марок и наименований. | тыс. тг. | 0 | По мере необходимости | Запрос ценовых предложений | 8690
1247 | Капитальный и текущий ремонт разных марок гидрораспределителей техники и автотранспорта различных марок и наименований. | тыс. тг. | 0 | По мере необходимости | Запрос ценовых предложений | 8800
1248 | Капитальный и текущий ремонт разных марок гидроцилиндров (рукоятей, отвалов, поршней, подъема кузова, и др.), с заменой или без замены штока и гильзы, техники и автотранспорта различных марок и наименований. | тыс. тг. | 0 | По мере необходимости | Запрос ценовых предложений | 9900
1249 | Оформление специального разрешения (пропуска) на проезд тяжеловесных и крупногабаритных транспортных средств (включая иностранные) по территории Республики Казахстан | тыс. тг. | 0 | По мере необходимости | Запрос ценовых предложений | 2750
1250 | Пайка радиаторов, печи автомашин, ремонт радиаторов а/машин и тяжелой техники | тыс. тг. | 0 | По мере необходимости | Запрос ценовых предложений | 550
1251 | Подкачка шиномонтажная транспортных средств | шт | 6 | По мере необходимости | Запрос ценовых предложений | 550
1252 | Проведение диагностики автотранспорта и тяжелой техники. | тыс. тг. | 0 | По мере необходимости | Запрос ценовых предложений | 2750
1253 | Проверка на соосность | шт | 6 | По мере необходимости | Запрос ценовых предложений | 935
1254 | Проверка, капитальный и текущий ремонт разных марок гидромоторов техники и автотранспорта различных марок и наименований. | тыс. тг. | 0 | По мере необходимости | Запрос ценовых предложений | 9350
1255 | Проверка, регулировка, капитальный ремонт, текущий ремонт разных наименований клапанов, гидроклапанов, гидрозамков техники, автомашин различных марок. | тыс. тг. | 0 | По мере необходимости | Запрос ценовых предложений | 935
1256 | Проверка, ремонт, регулировка рулевой колонки техники и автотранспорта различных марок | тыс. тг. | 0 | По мере необходимости | Запрос ценовых предложений | 550
1257 | Ремонт головки блока двигателей различных марок автомашин и техники: планировка, опрессовка, фрезеровка, замена направляющих втулок, замена маслоотражательных колпачков (сальников клапанов), замена клапанов, мойка, реставрация клапанов, замена коромысел, завтуливание коромысел, развертка, шлифовка клапанов, зенковка и шлифовка седел (с притиркой, сборкой), реставрация седел, увеличение отверстий под направляющие втулки, регулировка клапанов с подтяжкой головки и цепи, восстановление направляющих втулок, замена и установка ввертышей. | тыс. тг. | 0 | По мере необходимости | Запрос ценовых предложений | 9020
1258 | Ремонт насоса-дозатора различных марок техники и автотранспорта. | тыс. тг. | 0 | По мере необходимости | Запрос ценовых предложений | 1430
1259 | Ремонт ПГА | тыс. тг. | 0 | По мере необходимости | Запрос ценовых предложений | 1980
1260 | Ремонт редуктора УНА, ремонт с заменой шестерни | тыс. тг. | 0 | По мере необходимости | Запрос ценовых предложений | 550
1261 | Ремонт редуктора хода техники различных марок. | тыс. тг. | 0 | По мере необходимости | Запрос ценовых предложений | 1100
1262 | Ремонт редуктора, коробки перемены передач, ступицы, делителя, межосевого дифференциала (поросенка), корпуса балансира, расточка вакуумного насоса, воостановление посадочных мест втулок рокерного вала для автомашин и техники различных марок | тыс. тг. | 0 | По мере необходимости | Запрос ценовых предложений | 8250
1263 | Ремонт хвостовика заднего моста различных марок техники и автомобилей. | тыс. тг. | 0 | По мере необходимости | Запрос ценовых предложений | 550
1264 | Ремонт ходовой части (замена тормозных колодок, рулевых наконечников, стоек, рулевых тяг, сайлентблоков, шаровых опор, рулевой трапеции, маятника, рулевых колонок, рессоров, шкворней, мостов, редекторов, тормозных колодок, ступиц, полуосей, рычагов, КПП, ремонт цапф, эксцентрика, рабочего тормозного цилиндра, гидроаккумуляторов, тормозных камер, кулаков, опорного диска, завтуливание опорного диска и цапф) различных марок автомобилей и техники | тыс. тг. | 0 | По мере необходимости | Запрос ценовых предложений | 4400
1265 | Ремонт электрооборудования а/транспотра и т/техники | тыс. тг. | 0 | По мере необходимости | Запрос ценовых предложений | 990
1266 | Ремонт, диагностика топливной аппаратуры (ТНВД) и форсунок, чистка, проверка и регулировка форсунок и ТНВД автомобилей и техники различных марок и наименований. | тыс. тг. | 0 | По мере необходимости | Запрос ценовых предложений | 3300
1267 | Ремонт, монтаж, демонтаж шин (шиномонтаж), комплексная перебартировка а/шин (переустановка шин), накачивание, подкачивание шин, балансировка колес автомобилей различных марок. | тыс. тг. | 0 | По мере необходимости | Запрос ценовых предложений | 825
1268 | Ремонт, регулировка центрального коллектора техники различных марок | тыс. тг. | 0 | По мере необходимости | Запрос ценовых предложений | 660
1269 | Реставрация блока под коленвал, распредвал | тыс. тг. | 0 | По мере необходимости | Запрос ценовых предложений | 660
1270 | Реставрация верхней, нижней опоры шатунов, ремонт опорных лап различных автотранспортных средств. | тыс. тг. | 0 | По мере необходимости | Запрос ценовых предложений | 550
1271 | Реставрация рычагов подвески автотранспорта | шт. | 12 | По мере необходимости | Запрос ценовых предложений | 550
1272 | Реставрация шпоночного паза в коленвале различных марок техники и транспорта | шт | 5 | По мере необходимости | Запрос ценовых предложений | 550
1273 | Сервисное, техническое обслуживание автомобиле и тяжелой тезники различных марок | тыс. тг. | 0 | По мере необходимости | Запрос ценовых предложений | 1100
1274 | Снятие, установка трубок контура компрессора кондикционера | шт | 15 | По мере необходимости | Запрос ценовых предложений | 550
1275 | Услуга по составлению дефектного акта | шт | 6 | По мере необходимости | Запрос ценовых предложений | 550
1276 | Услуга по аргоновой сварке | тыс. тг. | 0 | По мере необходимости | Запрос ценовых предложений | 550
1277 | Услуга по оформлению регистрации автотранспортных средств и техники (свидетельств о регистрации транспортных средств, госномеров) | тыс. тг. | 0 | По мере необходимости | Запрос ценовых предложений | 550
1278 | Услуга по установке стекла автомобильного. | тыс. тг. | 0 | По мере необходимости | Запрос ценовых предложений | 660
1279 | Услуга по формированию Акта технического осмотра транспортных средств (проведение технического осмотра автомобилей и техники различных марок) | тыс. тг. | 0 | По мере необходимости | Запрос ценовых предложений | 385
1280 | Услуги по выдаче Санитарно-эпидемиологического заключения на основании санитарно-эпидемиологической экспертизы автомашин по перевозке опасных грузов, перевозке пассажиров, атомашин по транспортировке воды. | тыс. тг. | 0 | По мере необходимости | Запрос ценовых предложений | 550
1281 | Услуги по выполнению шиномонтажных, шиноремонтных работ, подкачки шиномонтажной автомобилей и техники различных марок | тыс. тг. | 0 | По мере необходимости | Запрос ценовых предложений | 990
1282 | Услуги по замене ремня и роликов ГРМ на автомашинах и техники различных марок. | тыс. тг. | 0 | По мере необходимости | Запрос ценовых предложений | 990
1283 | Услуги по ремонту механизмов с зубчатыми передачами автотранспорта и тяжелой техники | тыс. тг. | 0 | По мере необходимости | Запрос ценовых предложений | 660
1284 | Услуги по ремонту, наладке, регулировке или замене деталей, узлов и агрегатов различных марок автомобилей и техники (карбюраторов, КПП, мостов, насосов, тяги, компрессора, генератора, стартера, редукторов, рессор, рулевого управления, шатунно-поршневой группы двигателя, подшипников, радиаторов, валов, кулаков, различных прокладок, тормозных колодок, бензонасоса, топливного, масляного насосов и др.) | тыс. тг. | 0 | По мере необходимости | Запрос ценовых предложений | 3300
1285 | Экспертиза по качеству гидронасосов, гидрораспределителей, гидромоторов,гидроцилиндров | шт | 6 | По мере необходимости | Запрос ценовых предложений | 9350
1286 | Экспертиза пром.безопасности механизмов,оборудования, материалов, реагентов и т.п. | тыс. тг. | 0 | По мере необходимости | Запрос ценовых предложений | 7700
1287 | Оценка ущерба автотранспортного средства | услуга |  | По мере необходимости | Запрос ценовых предложений | 110
1288 | Услуги GPS мониторинга (абонентская плата) | ед. | 18 | По мере необходимости | Запрос ценовых предложений | 726.624
1289 | Услуги GPS мониторинга с датчиком уровня топлива (абонентская плата) | ед. | 50 | По мере необходимости | Запрос ценовых предложений | 2227.2
1290 | Услуги GPS (сервисные услуги, монтаж и настройка оборудования) | тыс. тг. |  |  |  | 4000
Благоустройство
1290 | Восстановление дорожного покрытия автодорог и благоустройство прилегающих территорий после проведения аварийных и плановых работ на сетях водопровода и канализации | м² | 27000 | По мере необходимости | Конкурс путём тендера | 725000
3. Услуги, связанные с землеустроительными работами и недвижимостью | [5 empty] | 179472
1291 | Государственная экспертиза проектной документации на строительство и реконструкцию объектов | тыс. тг. | 0 | По мере необходимости | Запрос ценовых предложений | 7000
1292 | Изготовление актов выноса в натуру | тыс. тг. | 0 | По мере необходимости | Конкурс путём тендера | 56524
1293 | Изготовление актов установления границ земельных участков (абрис), схем выбора земельных участков (акт выбора зем. участка) | тыс. тг. | 0 | По мере необходимости | Конкурс путём тендера | 39688
1294 | Разработка проектов реконструкции и модернизации зданий и сооружений | тыс. тг. | 0 | По мере необходимости | Запрос ценовых предложений | 7000
1295 | Разработка и изготовление землеустроительных проектов | тыс. тг. | 0 | По мере необходимости | Конкурс путём тендера | 32000
1296 | Услуги по иготовлению идентификационных документов (землеустроительные, земельно-кадастровые работы, работы связанные с предоставлением земельных участков из земель государственной собственности в частную собственность или землепользование, а также предоставление сведений государственного земельного кадастра, ведению земельного кадастра и инвентаризации земель, (оказание услуг в области землеустроительных работ) | тыс. тг. | 0 | По мере необходимости | Запрос ценовых предложений | 11200
1297 | Услуги по оформлению, техпаспортизации, государственному техническому обследованию объектов недвижимости, регистрации объектов недвижимости, земельных участков | тыс. тг. | 0 | По мере необходимости | Запрос ценовых предложений | 7000
1298 | Регистрация объектов недвижимости | тыс. тг. | 0 | По мере необходимости | Конкурс путём тендера | 17460
1299 | Регистрация земли | тыс. тг. | 0 | По мере необходимости | Запрос ценовых предложений | 1600
4. Финансовые услуги | [5 empty] | 3970
1300 | Расчетно-кассовое обслуживание банка | тыс. тг. | 0 | По мере необходимости | Запрос ценовых предложений | 2200
1301 | Павлодарский ОФ АО "Казпочта" | тыс. тг. | 0 | По мере необходимости | Запрос ценовых предложений | 550
1302 | Услуги АО "Казахтелеком" по передаче данных из ККМ в онлайн режиме | тыс. тг. | 0 | По мере необходимости | Запрос ценовых предложений | 220
1303 | Услуги по оценке движимого и недвижимого имущества | тыс. тг. | 0 | По мере необходимости | Запрос ценовых предложений | 1000
5. Страхование | [5 empty] | 40800
1304 | Обязательное страхование работника от несчастных случаев при исполнении им трудовых (служебных) обязанностей | тыс. тг. | 0 | Один раз в год | Запрос ценовых предложений | 25000
1305 | Страхование финансового обеспечения ликвидации последствий эксплуатации объекта 1 категории | тыс. тг. | 0 | Один раз в год | Запрос ценовых предложений | 10000
1306 | Обязательное экологическое страхование | тыс. тг. | 0 | Один раз в год | Запрос ценовых предложений | 2600
1307 | Страхование гражданско-правовой ответственности владельца транспортных средств | тыс. тг. | 0 | По мере необходимости | Запрос ценовых предложений | 3200
6. Услуги по абонентскому обслуживанию | [5 empty] | 645000
1308 | Абонентское обслуживание и оформление платежных документов потребителей услуг по водоснабжению и водоотведению (ВЦ) | тыс. тг. | 0 | Ежемесячно | Конкурс путём тендера | 645000
7. Услуги охраны | [5 empty] | 254686
1309 | Обслуживание охранной сигнализации "тревожная кнопка" (выезд группы задержания по сигналу тревога) на объектах комната хранения оружия (М.Макатаева, 35) и ПНС 47 (Северная промзона) | тыс. тг. | 0 | Ежемесячно | Запрос ценовых предложений | 390
1310 | Услуги по охране объектов | тыс. тг. | 0 | Ежемесячно | Конкурс путём тендера | 254296
8. Услуги по обслуживанию компьютерного оборудования и оргтехники | [5 empty] | 6809
1311 | Диагностика, ремонт и техническое обслуживание компьютерного оборудования, переферийных устройств, оргтехники (замена термопленки, шестерней, тефлонового вала, тена, резинового вала, бушинга резинового вала, тормозной площадки,ролика захвата, ракеля, блока питания, материнской платы, жесткого диска и других комплектующих) | тыс. тг. | 0 | По мере необходимости | Запрос ценовых предложений | 2145
1312 | Ремонт и обслуживание МФУ и принтеров. Ремонт и заправка картриджей разных марок и моделей | тыс. тг. | 0 | По мере необходимости | Запрос ценовых предложений | 2200
1313 | Ремонт мини АТС | тыс. тг. | 0 | По мере необходимости | Запрос ценовых предложений | 1320
1314 | Ремонт видеорегистратора | тыс. тг. | 0 | По мере необходимости | Запрос ценовых предложений | 1144
9. Услуги телефонной, сотовой связи, радиовещания, почтовые услуги,информационные услуги, публикации в средствах массовой информации | [5 empty] | 7679.7198
1315 | Публикация объявлений, статей, разного рода информаций в различных периодических печатных изданиях и телеканалах (о тендерах, закупках из одного источника, финансовой отчетности и др.) | тыс. тг. | 0 | По мере необходимости | Запрос ценовых предложений | 500
1316 | Услуги телекоммуникаций (услуги доступа к интернету, абонентская плата (тел.связь) | тыс. тг. | 0 | Ежемесячно | Запрос ценовых предложений | 1600.12
1317 | Услуги по предоставлению междугородной (внутризоновой) телефонной связи посредством местной телефонной связи | тыс. тг. | 0 | Ежемесячно | Запрос ценовых предложений | 500
1318 | Услуги сотовой связи. | тыс. тг. | 0 | Ежемесячно | Запрос ценовых предложений | 1900
1319 | Транзитный канал передачи данных | тыс. тг. | 0 | Ежемесячно | Запрос ценовых предложений | 1569.5998
1320 | Услуги по доставке, пересылке заказных писем и другие услуги | тыс. тг. | 0 | По мере необходимости | Запрос ценовых предложений | 1500
1321 | Услуга по подготовке информационных материалов и публикации/размещению в средствах массовой информации | тыс.тенге | 0 | По мере необходимости | Запрос ценовых предложений | 110
10.Информационные системы, электронные базы, интернет ресурсы | [5 empty] | 4817
1322 | Актуализация материалов аккредитации (ТОО "Национальный центр аккредитации" г.Астана) | тыс. тг. | 0 | По мере необходимости | Запрос ценовых предложений | 1100
1323 | Актуализация нормативных документов | тыс. тг. | 0 | По мере необходимости | Запрос ценовых предложений | 1487
1324 | Услуги по обеспечению нормативными,техническими документами по стандартизации, метрологии,подтверждению соотвествия акредитации,электроных аналогов национальных стандартов (интернет-магазин),актуализация нормативных документов. | тыс. тг. | 0 | По мере необходимости | Запрос ценовых предложений | 2230
11. Услуги по охране окружающей среды, приему и захоронению отходов | [5 empty] | 67659.68
1325 | Услуги по приему и захоронению твердых бытовых отходов | тыс. тг. | 0 | По мере необходимости | Запрос ценовых предложений | 3500
1326 | Работы по природоохранному проектированию и нормированию, разработка программы управления отходами предприятия, разработка паспортов отходов. | тыс. тг. | 0 | По мере необходимости | Запрос ценовых предложений | 10000
1327 | Разработка раздела охраны окружающей среды, оценки воздействия на окружающую среду к рабочим проектам, проектно-сметной документации | тыс. тг. | 0 | По мере необходимости | Запрос ценовых предложений | 10000
1328 | Разработка проектов санитарно-защитной зоны и зоны санитарной охраны | тыс. тг. | 0 | По мере необходимости | Запрос ценовых предложений | 10000
1329 | Разработка/корректировка проектов нормативов эмиссий: нормативов допустимых выбросов (НДВ), норматино допустимых сбросов (НДС), лимитов накопления отходов | тыс. тг. | 0 | По мере необходимости | Запрос ценовых предложений | 10000
1330 | Услуги по приему и размещению промышленных отходов на специализированный полигон | тыс. тг. | 0 | По мере необходимости | Запрос ценовых предложений | 7000
1331 | Услуги по приему и утилизации/переработки промышленных отходов специализированными предприятиями | тыс. тг. | 0 | По мере необходимости | Запрос ценовых предложений | 7000
1332 | Озеленение территории | тыс. тг. |  |  | Запрос ценовых предложений | 159.68
1333 | Разработка проекта ликвидации последствий эксплуатации объекта I категории с разделом охраны окружающей среды | услуга | 1 | По мере необходимости | Запрос ценовых предложений | 10000
12. Системное программное обеспечение, пакеты прикладных программ | [5 empty] | 49645.9942
1334 | Антивирусное программное обеспечение от различных разработчиков, различного назначения (клиентские и серверные лицензии) | шт. | 100 | По мере необходимости | Запрос ценовых предложений | 3960
1335 | Программное обеспечение КОМПАС-График и пакет обновлений к нему | тыс. тг. | 0 | По мере необходимости | Запрос ценовых предложений | 1658.8
1336 | Годовая подписка ПО SANA на 1 (одно) рабочее место и услуга почтовой доставки | услуга | 1 | По мере необходимости | Запрос ценовых предложений | 294.64
1337 | Ежемесячное обслуживание программ 1С:Бухгалтерия для Казахстана редакция 3.0; 1С:Зарплата и кадры для Казахстана редакция 3.4; 1С-Рейтинг Управление затратами на автотранспорт редакция 2.0 | услуга | 1 | Ежемесячно | Запрос ценовых предложений | 2419.2
1338 | Специализированное программное обеспечение различного назначения и производителей, его обновление, сопровождение и лицензирование | шт. | 100 | По мере необходимости | Запрос ценовых предложений | 3960
1339 | MS Office различных версий | шт. | 100 | По мере необходимости | Запрос ценовых предложений | 6600
1340 | MS Windows различных версий и назначений, клиентские лицензии и лицензии для доступа к терминальным службам | шт. | 100 | По мере необходимости | Конкурс путём тендера | 15840
1341 | Услуги по предоставлению свидетельства пользователя электронного представления сметно-нормативной базы в строительстве на одно рабочее место (включая почтовые услуги) | услуга | 2 | По мере необходимости | Запрос ценовых предложений | 131.9208
1342 | ИТС ПРОФ Казахстан по программе лояльности подписка на 12 месяцев (для конфигурации "Бухгалтерия для Казахстана" и "Зарплата и кадры для Казахстана") | услуга | 1 | По мере необходимости | Запрос ценовых предложений | 157.5974
1343 | 1С-Рейтинг: Технологическая поддержка ТОР 1-й категории на 12 месяцев (1С-Рейтинг:Управление затратами на автотранспорт.Путевые листы) | услуга | 1 | По мере необходимости | Запрос ценовых предложений | 96.096
1344 | Мультимедийный класс для проведения дистанционной формы обучения и проверки знаний в области промышленной безопасности (мультимедийная доска, проектор и компьютера)(предписание №48 от 11.11.2024г.) | тыс. тг. | 0 | По мере необходимости | Запрос ценовых предложений | 4875
1345 | Установка программного обеспечения для обучения и приема экзаменов по промышленной безопасности (предписание №48 от 11.11.2024г.) | услуга | 1 | По мере необходимости | Запрос ценовых предложений | 3600
1346 | Свидетельство пользователя электронного представления сметно-нормативной базы в строительстве на одно рабочее место и отправка свидетельства через АО "Казпочта" | услуга | 1 | По мере необходимости | Запрос ценовых предложений | 60.384
1347 | Оказание услуг по конфигурации решения "Сбор данных и мониторинг показаний приборов учета водоснабжения" | услуга | 1 | По мере необходимости | Запрос ценовых предложений | 5992.356
13. Другие услуги , оказываемые сторонними оргазациями | [5 empty] | 239840.8776
1348 | Изготовление штампов, печатей | тыс. тг. | 0 | По мере необходимости | Запрос ценовых предложений | 5.5
1349 | Осуществление технического надзора за выполнением строительно-монтажных работ согласно рабочим проектам | тыс. тг. | 0 | По мере необходимости | Конкурс путём тендера | 55000
1350 | Отчет о результатах оценочных работ с утверждением его в МКЗ РГУ МД Центр Казнедра(камеральные работы) | тыс. тг. | 0 | По мере необходимости | Запрос ценовых предложений | 2420
1351 | Перевозка водным транспортом | тыс. тг. | 0 | По мере необходимости | Запрос ценовых предложений | 2750
1352 | Разработка "Проекта удельных норм водопотребления и водоотведения с согласованием проекта в Комитете водных ресурсов МСХ РК. | тыс. тг. | 0 | По мере необходимости | Запрос ценовых предложений | 5500
1353 | Разработка проектов, приобретение и установка теплосчетчиков с памятью на ПНС и КНС, с расходомером и вычислителем | шт. | 0 | По мере необходимости | Запрос ценовых предложений | 8580
1354 | Техническое обслуживание кассового аппарата | тыс. тг. | 0 | По мере необходимости | Запрос ценовых предложений | 572
1355 | Токарные работы сложного характера |  |  | По мере необходимости | Запрос ценовых предложений | 330
1356 | Услуга по использованию (доступа) веб-портала государственных закупок | тыс. тг. | 0 | По мере необходимости | Запрос ценовых предложений | 429
1357 | Услуги нотариуса | тыс. тг. | 0 | По мере необходимости | Запрос ценовых предложений | 7373.52
1358 | Услуги по аренде зала, проведение мероприятий по слушаниям | тыс. тг. | 0 | По мере необходимости | Запрос ценовых предложений | 600
1359 | Услуги по аренде основных средств общехозяйственного назначения | тыс. тг. | 0 |  | Конкурс путём тендера | 76249.8576
1360 | Услуги по печати (в т.ч. полноцветной) на самоклеющейся пленке различных символов, текстов, надписей, плакатов, указателей, документов, дублирующих номеров (повторителей) для автомашин, ламинирование и прошивка документов и др. | тыс. тг. | 0 | По мере необходимости | Запрос ценовых предложений | 1001
1361 | Услуги ж/д тупика | услуга | 20 | По мере необходимости | Запрос ценовых предложений | 770
1362 | Фрезерные работы | тыс. тг. | 0 | По мере необходимости | Запрос ценовых предложений | 550
1363 | Экспертиза проектов, предназначенных для строительства, осуществляемая аккредитованными экспертными организациями или экспертами, имеющими соответствующий аттестат. | тыс. тг. | 0 | По мере необходимости | Конкурс путём тендера | 55000
1364 | Получение заключений по итогам проведений экспертиз | тыс. тг. | 0 | По мере необходимости | Конкурс путём тендера | 22000
1365 | Монтажные работы | услуга | 1 | По мере необходимости | Запрос ценовых предложений | 110
1366 | Услуги эколога | тыс. тг. | 0 | По мере необходимости | Запрос ценовых предложений | 600
14. Услуги по обследованию, диагностике, техническому обслуживанию оборудования, сооружений и другие услуги производственного характера | [5 empty] | 47800
1367 | Разработка рабочего проекта и проектно- сметной документации по автодороге к насосной станции 1 подъема | шт | 0 | По мере необходимости | Запрос ценовых предложений | 5000
1368 | Разработка рабочего проекта и сопровождение при прохождении экспертизы | шт | 1 | По мере необходимости | Запрос ценовых предложений | 6000
1369 | Разработка технического задания на проектирование и согласование | шт | 1 | По мере необходимости | Запрос ценовых предложений | 6000
1370 | Разработка технического проекта и согласование | шт | 1 | По мере необходимости | Запрос ценовых предложений | 6000
1371 | Услуга по осуществлению авторского надзора | тыс. тг. | 0 | По мере необходимости | Запрос ценовых предложений | 10000
1372 | Услуга по проведению энергоаудита | тыс. тг. | 0 | По мере необходимости | Запрос ценовых предложений | 0
1373 | Услуги по механической обработке (расточке и др.) рабочих колес, обрат. клапанов, втулок, валов, шестерен, уплотнительных колец для н/агрегатов, запасных частей к колонкам, пожарным гидрантам и других изделий | тыс. тг. | 0 | По мере необходимости | Запрос ценовых предложений | 7500
1374 | Услуги по ремонту и настройке радиостанций | тыс. тг. | 0 | По мере необходимости | Запрос ценовых предложений | 1300
1375 | Услуги по демеркуризации отработанных ртутных ламп и приборов | тыс. тг. | 0 | По мере необходимости | Запрос ценовых предложений | 200
1376 | Обследование и оценка состояния верхнего и нижнего водоприемного оголовка насосной станции 1-го подъема южного водозабора | тыс. тг. | 0 | По мере необходимости | Запрос ценовых предложений | 3000
1377 | Проведение обследования и диагностирования производственных зданий, технологических сооружений ЦВОС | шт | 7 | По мере необходимости | Запрос ценовых предложений | 2800
14.1. Расходомеры, водосчетчики и фильтры к ним | [5 empty] | 98336.12
1378 | Прибор учета расхода воды (расходомер-счетчик ультразвуковой и электромагнитный разных типов и модификации) и комплектующие к расходомерам: (программное обеспечение, кабельная продукция, датчики, электронные платы, блоки питания, источник бесперебойного питания и т.п.) | шт | 4 | По мере необходимости | Конкурс путём тендера | 90000
1379 | Водосчетчик холодной воды разных типов D 50 | шт | 3 | По мере необходимости | Запрос ценовых предложений | 260
1380 | Водосчетчик холодной воды разных типов D 80 | шт | 2 | По мере необходимости | Запрос ценовых предложений | 180
1381 | Водосчетчик УВР-011 А2.2/В-К в комплекте с модемом, ультразвуковыми датчиками и бобышками | компл. | 2 | По мере необходимости | Запрос ценовых предложений | 6861.4
1382 | Ультразвуковые датчики с головкой ТСП и бобышками для трубопроводов | компл. | 4 | По мере необходимости | Запрос ценовых предложений | 1034.72
Доп№1 от 13.01.26 | Сетевой фильтр грубой очистки ДУ80 | шт. | 4 | По мере необходимости | Запрос ценовых предложений | 61.6
Доп№2 от 13.01.27 | Сетевой фильтр грубой очистки ДУ100 | шт. | 1 | По мере необходимости | Запрос ценовых предложений | 17.5
15. Аттестация и обучение персонала | [5 empty] | 6022.6
1383 | Обучение, повышение квалификации, аттестация, различные обучающие семинары. | тыс. тг. | 0 | По мере необходимости | Запрос ценовых предложений | 1100
1384 | Обучение специалистов лаборатории (прохождение обучающих курсов (семинар) | тыс. тг. | 0 | По мере необходимости | Запрос ценовых предложений | 850
1385 | Аттестация и переаттестация электрогазосварщиков и РСС по пожарно-техническому минимуму при производстве огневых работ | тыс. тг. | 0 | По мере необходимости | Запрос ценовых предложений | 3000
1386 | Услуги по специальной подготовке водителей автотранспортных средств, перевозящих опасные грузы (ГСМ, хлор, баллоны со сжиженными и сжатыми газами) | тыс. тг. | 0 | По мере необходимости | Запрос ценовых предложений | 400
1387 | Услуги на проведение обучения и проверке знаний преподавателей учебного центра по Промышленной безопасности | тыс.тг. | 0 | По мере необходимости | Запрос ценовых предложений | 70
1388 | Услуги на проведение обучения и проверке знаний ответственных РСС по БиОТ | тыс.тг. | 0 | По мере необходимости | Запрос ценовых предложений | 200
1389 | Услуги по обучению курса по промышленной безопасности с получением квалификационного удостоверения на электрогазосварщиков | тыс.тг. | 0 | По мере необходимости | Запрос ценовых предложений | 55
1390 | Услуги по обучению курса по промышленной безопасности с получением квалификационного удостоверения на резчиков по обслуживанию пропан-бутановых установок по ручной резке металла | тыс.тг. | 0 | По мере необходимости | Запрос ценовых предложений | 20
1391 | Услуги по обучению промышленной безопасности ИТР и рабочего персонала | тыс.тг. | 0 | По мере необходимости | Запрос ценовых предложений | 327.6
16. Услуги по промышленной безопасности и охране труда | [5 empty] | 35111.2992
1392 | Диагностика, лабораторные, эксплутационные испытания, экспертиза пожарных лестниц и ограждений | тыс. тг. | 0 | По мере необходимости | Запрос ценовых предложений | 200
1393 | Замеры дозиметрического и радиологического контроля по объектам | тыс. тг. | 0 | По мере необходимости | Запрос ценовых предложений | 100
1394 | Обслуживание профессиональными аварийно-спасательными службами опасных производственных объектов | тыс. тг. | 0 | По мере необходимости | Запрос ценовых предложений | 1300
1395 | Определение производительности, проверка на эффективность вентиляционного оборудования, пылегазоулавливающих агрегатов (в т.ч. ЗИЛ-900 м и др.) и установок, паспортизация, проведение испытания, исследовательских работ, проверка вентиляционной системы | ед. | 53 | По мере необходимости | Запрос ценовых предложений | 500
1396 | Перезарядка диагностика, ремонт, техническое обслуживание и дефектовка огнетушителей | тыс. тг. | 0 | По мере необходимости | Запрос ценовых предложений | 1000
1397 | Проведение обязательных периодических медосмотров, в т. числе и для декретированного персонала | тыс. тг. | 0 | По мере необходимости | Запрос ценовых предложений | 1000
1398 | Экспертиза промышленной безопасности контейнеров для жидкого хлора (рег.№2, №3) | тыс.тг. | 0 | По мере необходимости | Запрос ценовых предложений | 300
1399 | Услуга по проведению дезинсекции на открытых площадках | тыс. тг. | 0 | По мере необходимости | Запрос ценовых предложений | 2100
1400 | Услуги по монтажу и наладке системы пожарной сигнализации объектов | тыс. тг. | 0 | По мере необходимости | Запрос ценовых предложений | 4000
1401 | Услуга обслуживания опасных производственных объектов | тыс. тг. | 0 | По мере необходимости | Запрос ценовых предложений | 80
1402 | Экспертиза промышленной безопасности механизмов, оборудования, материалов, реагентов и т.п. | тыс. тг. | 0 | По мере необходимости | Запрос ценовых предложений | 7600
1403 | Экспертиза на соответствие требования промышленной безопасности (техническое обследование зданий и сооружений) | тыс. тг. | 0 | По мере необходимости | Запрос ценовых предложений | 8000
1404 | Экспертиза материалов на соответствие организации требование промышленной безопасности (с целью получения аттестата промышленной безопасности) | тыс. тг. | 0 | По мере необходимости | Запрос ценовых предложений | 1400
1405 | Проведение аудита в области пожарной безопасности на объектах | тыс. тг. | 0 | По мере необходимости | Запрос ценовых предложений | 1600
1406 | Испытание по определению прочности стационарных пожарных лестниц | шт. | 3 | По мере необходимости | Запрос ценовых предложений | 300
1407 | Услуга по изготовлению дубликатов паспортов трубопроводов | тыс. тг. | 0 | По мере необходимости | Запрос ценовых предложений | 820
1408 | Услуги по проведению технического освидетльствования (контейнеров, ресивера и трубопроводов для жидкого и газообразного хлора). | тыс.тг. | 0 | По мере необходимости | Запрос ценовых предложений | 450
1409 | Проведение профосмотров | тыс. тг. | 0 | По мере необходимости | Запрос ценовых предложений | 1700
1410 | Проведние гигиенического обучения (санминимум декретированного контингента) | тыс. тг. | 0 | По мере необходимости | Запрос ценовых предложений | 300
1411 | Услуги по проектированию общеобменной вентиляции (приточной) в химических лабораториях цеха водоочистных сооружений | услуга | 1 | По мере необходимости | Запрос ценовых предложений | 200
1412 | Техническое обследование автокрана | услуга |  |  | Запрос ценовых предложений | 200.3424
1413 | Наладка и испытание приборов безопасности под грузом и ЛЭП | услуга |  |  | Запрос ценовых предложений | 322.1568
1414 | "Тревожная кнопка" на КПП, г.Павлодар, ул.Макатаева, 35 Охранная сигнализация "Склад прекурсоров" г.Павлодар, ул.Макатаева, 35 | тыс. тг. | 0 | По мере необходимости | Запрос ценовых предложений | 300
1415 | Техническое обслуживание ПС на склад прекурсоров, г.Павлодар, ул.Макатаева, 35 | тыс. тг. | 0 | По мере необходимости | Запрос ценовых предложений | 90
1416 | Обследование ГПМ с экспертизой промышленной безопасности: 1) Кран мостовой однобалочный зав.№58222, рег. №4 (ЦГОС, блок фильтров, маш.зал). 2) Таль ручная цепная Q=1т. установленная на ВНС для подкачивающих насосов тех.воды ЦГОС (новый, замена крана мостового однобалочного зав.№60244, рег.№9). | услуга | 2 | 1 мая 2025г | Запрос ценовых предложений | 268.8
1417 | Восстановление дубликата паспорта на ГПМ: 1) Таль ручная цепная Q=1т. установленная на ВНС для подкачивающих насосов тех.воды ЦГОС | услуга | 1 | 1 мая 2025г | Запрос ценовых предложений | 89.6
1418 | Услуга по проведению повторной дезинсекции на открытых площадках | услуга | 1 | По мере необходимости | Запрос ценовых предложений | 890.4
17. Услуги по лабораторным и другим исследованиям | [5 empty] | 11218.28
1419 | Аккредитация ЦЛИВиП | тыс. тг. | 0 | По мере необходимости | Запрос ценовых предложений | 3960
1420 | Межлабораторные сравнительные испытания (МЛСИ) | тыс. тг. | 0 | По мере необходимости | Запрос ценовых предложений | 90
1421 | Обследование производственных помещений лаборатории (измерение уровней производственных факторов). Заключение о соответствии производственных помещений лаборатории санитарным правилам и гигиенническим нормативам | тыс. тг. | 0 | По мере необходимости | Запрос ценовых предложений | 1056
1422 | Поверка, калибровка лабораторной посуды | ед. | 60 | По мере необходимости | Запрос ценовых предложений | 330
1423 | Проведение лабораторно-инструментальных исследований, испытаний воды, сточных вод, почвы, атмосферного воздуха, физических факторов, условий труда на рабочих местах, радиологические исследования,воздействия физических факторов на предприятии, на границе санитарно-защитной зоны, определение химического и морфологического состава отходов, определение эффективности работы пылеулавливающего оборудования | тыс.тг. | 0 | По мере необходимости | Запрос ценовых предложений | 1610
1424 | Проведение лабораторных исследований атмосферного воздуха на границе санитарно-защитной зоны площадки размещения ила в Северном промышленном районе г.Павлодара; на границе жилой зоны п.Жанаул (в период работы котельной цеха городских очистных сооружений ТОО "Павлодар-водоканал") по 5 показателям. Проведение лабораторных исследований по определению массовой концентрации выбросов вредных веществ в атмосферный воздух от котельного цеха городских очистных сооружений ТОО "Павлодар-водоканал" по 5 показателям, определение эффективности работы пылеулавливающего оборудования (золоуловители ЗУ-1,ЗУ-2). Проведение исследований воздуха закрытых помещений хлораторной цеха городских очистных сооружений (определяемое вещество - хлор, 2 точки - хлораторная, хлодозаторная). | тыс. тг. | 0 | По мере необходимости | Запрос ценовых предложений | 421.2
1425 | Проведение микробиологических (бактериологических,вирусологических,паразитологических) и радиологических испытаний (исследований) | тыс. тг. | 0 | По мере необходимости | Запрос ценовых предложений | 1056
1426 | Расширение области аккредитации и инспекционная проверка | тыс. тг. | 0 | По мере необходимости | Запрос ценовых предложений | 1716
1427 | Проведение лабораторно-инструментальных замеров условий труда (измерение освещенности, отбор и исследования воздуха закрытых помещений, измерение шума, измерение метрологических факторов). | тыс. тг. | 0 | По мере необходимости | Запрос ценовых предложений | 204
1428 | Внутренний аудит системы менеджмента качества | тыс. тг. | 0 | По мере необходимости | Запрос ценовых предложений | 430.08
1429 | Услуга по проведению технического диагностирования автоклава | услуга | 1 | По мере необходимости | Запрос ценовых предложений | 95
1430 | Проведение исследований воздуха закрытых помещений хлораторной цеха городских очистных сооружений (определяемое вещество- хлор, 2 точки -хлораторная, хлордозаторная) | тыс. тг. |  | По мере необходимости | из одного источника | 250
18. Поверка, ремонт и техническое обслуживание приборов и средств измерений | [5 empty] | 5618.4
1431 | Поверка средств измерений, аттестация и учет неопределенности измерений калибровки: лабораторное оборудование; РН- метры, ионометры, анализаторы жидкости; колориметры фотоэлектрические; барометры анероиды; хроматографы; анализаторы жидкости; атомно-абсорбционный спектрометры; электрофорезы; фотометры фотоэлектрические; секундомеры; термометры; гигрометры; термостаты, регуляторы температуры; шкафы, электропечи, электроды, анализаторы влажности, весы, гири, ареометры, штангенциркули, микрометры, нутрометры микрометрические, спидометры, газоанализаторы, лабораторные посуды, дозаторов механических, образцовых оборудований и других средств измерений, различных типов, модификации, пределов измерений, разрядов, граммов, погрешности, классов точности. | тыс. тг. | 0 | По графику | Запрос ценовых предложений | 932.4
1432 | Проверка и техническое обслуживание ультразвукового расходомера УВР -011А2-К | тыс. тг. | 0 | По графику | Запрос ценовых предложений | 612
1433 | Поверка, калибровка приборов учёта измерений электрических величин различных типов, модификаций, пределов измерений, разрядов, погрешности, классов | тыс. тг. | 0 | По графику | Запрос ценовых предложений | 685.2
1434 | Поверка приборов учёта измерений расхода воды, давления, количества жидкостей и газов, температуры различных типов, модификаций, пределов измерений, разрядов, погрешности, классов точности и др. | тыс. тг. | 0 | По графику | Запрос ценовых предложений | 940.8
1435 | Поверка и техническое обслуживание газоанализатора "Хоббит-Т-Н2-СL2" | тыс. тг. | 0 | По графику | Запрос ценовых предложений | 300
1436 | Поверка приборов учета измерений расхода воды, количества жидкостей, типа ВЭПС-ПБ2-01 СПТ-941, ВКТ-7 | тыс. тг. | 0 | По графику | Запрос ценовых предложений | 2040
1437 | Поверка, калибровка и градуировка приборов для измерения концентрации паров алкоголя | тыс. тг. | 0 | По графику | Запрос ценовых предложений | 108
24263832.8986
| Генеральный директор ТОО "Павлодар - Водоканал" |  |  |  | Г. Шпейзер
Исп. ПЭО т.787400

## каз
"Павлодар-Водоканал" ЖШС
2026 ж. 26 мамырдағы № 204
Бұйрығына қосымша
"Павлодар-Водоканал" ЖШС-ң 2026 жылға арналған
реттеліп көрсетілетін қызметтеріне тарифтерді (бағаларды, алымдар мөлшерлемелерін) немесе олардың шекті деңгейлерін және тарифтік сметаларды бекіту кезінде шығындары ескерілетін сатып алынатын тауарлардың, жұмыстар мен көрсетілетін қызметтердің Тізімі
Рет № | Тауарлардың, жұмыстардың, қызметтердің номенклатурасы | Өлшем бірлігі | Заттай көріністегі сатып алу көлемі | Тауарларды, жұмыстарды, қызметтерді сатып алу мерзімі | Тауарларды, жұмыстарды, қызметтерді сатып алу әдістері | ҚҚС қосылған тауарларды, жұмыстарды, қызметтерді сатып алуға жыл ішінде бөлінген қаражаттың ең жоғары сомасы, мың теңге
1 | 2 | 3 | 4 | 5 | 6
I. Материалдар
1. Суды тазартуға арналған материалдар | [5 empty] | 384192.0607
1 | Алюминий сульфаты (апаттық қор) | тн | 65 | Ай сайын | Баға ұсыныстарын сұрау | 14428.05
2 | Кальций гипохлориді | тн | 0.5 | Қажеттілігінше | Баға ұсыныстарын сұрау | 550.2025
3 | Сұйық хлор | тн | 75 | Айына 2 рет | Тендер бойынша конкурс | 78649.6313
4 | Әртүрлі маркалардың ион алмастырғыш шайыры (Экомикс А және басқалары) | тн | 350 | Қажеттілігінше | Баға ұсыныстарын сұрау | 1079.82
5 | Кальций қосылған сода | тн | 9 | Қажеттілігінше | Баға ұсыныстарын сұрау | 2796.4845
6 | Экстра ас тұзы | тн | 300.5 | Қажеттілігінше | Тендер бойынша конкурс | 44879.675
7 | ТАУРИТсүзгі материалы ("ТС" маркалы және басқалары) | тн | 61 | Қажеттілігінше | Баға ұсыныстарын сұрау | 12751.4375
8 | "Магнафлок" маркалы флокулянт және басқа біртекті флокулянттар | тн | 0.3 | Қажеттілігінше | Баға ұсыныстарын сұрау | 1725.36
9 | Сибфлок" маркалы флокулянт | тн | 3 | Қажеттілігінше | Баға ұсыныстарын сұрау | 17290
10 | Хлор әгі | тн | 5 | Қажеттілігінше | Баға ұсыныстарын сұрау | 5829
11 | Коагулянт (күкіртқышқылды алюминий, алюминий сульфаты техникалық тазартылған, алюминий оксихлориді және ұқсас техникалық сипаттамалары бар басқа коагулянттар) | тн | 920 | Ай сайын | Тендер бойынша конкурс | 204212.4
2. Отын, ЖЖМ | [5 empty] | 336497.7555
12 | Көмір | тн | 1160 | Қажеттілігінше | Баға ұсыныстарын сұрау | 15382.825
13 | Антифриз | кг | 500 | Қажеттілігінше | Баға ұсыныстарын сұрау | 424.4621
14 | АИ-92 бензині | мың. л | 120 | Қажеттілігінше | Тендер бойынша конкурс | 34128
15 | АИ-95, 93 бензині | мың. л | 1.5 | Қажеттілігінше | Баға ұсыныстарын сұрау | 520.2
16 | Әртүрлі маркадағы дизельдік отын (жазғы, қысқы) | мың. л | 620 | Қажеттілігінше | Тендер бойынша конкурс | 244032
17 | М8 В, М8 Б, М8 Г мотор майлары (автол) және басқалары. | л | 2500 | Қажеттілігінше | Баға ұсыныстарын сұрау | 2072.675
18 | ВМГЗ гидравликалық майы және басқа да ұқсас майлар | л | 2500 | Қажеттілігінше | Баға ұсыныстарын сұрау | 2159.025
19 | МГЕ 46В гидравликалық майы және басқа да ұқсас майлар | л | 3600 | Қажеттілігінше | Баға ұсыныстарын сұрау | 3108.996
20 | Май ("Декстрон-3", М 10Г2к, М 10ДМ, МГЕ-46В, ТАД-17 және басқалары) | л | 2000 | Қажеттілігінше | Баға ұсыныстарын сұрау | 1320
21 | Түрлі маркалы 5w40 май | л | 50 | Қажеттілігінше | Баға ұсыныстарын сұрау | 287
22 | Түрлі маркалы 10w40 дизель майы | л | 500 | Қажеттілігінше | Баға ұсыныстарын сұрау | 978
23 | ADDINOL майы | л | 200 | Қажеттілігінше | Баға ұсыныстарын сұрау | 2688
24 | Синтетикалық май | л | 900 | Қажеттілігінше | Баға ұсыныстарын сұрау | 8590
25 | Түрлі маркалы трансмиссилық май (оның ішінде Нигрол, Декстрон және басқалары) | л | 700 | Қажеттілігінше | Баға ұсыныстарын сұрау | 1061.907
26 | Трансформаторлық май | тн | 80 | Қажеттілігінше | Баға ұсыныстарын сұрау | 806.4
27 | Турбиналық май (Т30, ТП-30, ТП22, ТН) | тн | 1.1 | Қажеттілігінше | Баға ұсыныстарын сұрау | 960
28 | Жуу майы | л | 10 | Қажеттілігінше | Баға ұсыныстарын сұрау | 7
29 | Мочевина, дизель сұйықтығы, (селективті каталитикалық тотықсыздандыруды қолдана отырып,дизельді қозғалтқыштарды газдан тазартуға арналған сұйық реагент) | л. | 100 | Қажеттілігінше | Баға ұсыныстарын сұрау | 66
30 | Түрлі маркалы мотор майлары («Shell», "Shell Gadus S2 V100 3", Shell 5 W-30 Syntetic, «Wolf», "Лукойл", Mohhol SAE 75 W-90, Primus және басқалары ) | л | 900 | Қажеттілігінше | Баға ұсыныстарын сұрау | 3000
31 | Mobil Grease ХНР тм222 балқу температурасы жоғары майы | тн | 0.05 | Қажеттілігінше | Баға ұсыныстарын сұрау | 315.6945
32 | "ЛИТОЛ-24" майлағышы және ұқсас майлар | тн | 3 | Қажеттілігінше | Баға ұсыныстарын сұрау | 9378.9965
33 | "ЦИАТИМ"майлағышы және ұқсас майлар | тн | 0.05 | Қажеттілігінше | Баға ұсыныстарын сұрау | 500.5
34 | Солидол | тн | 0.1 | Қажеттілігінше | Баға ұсыныстарын сұрау | 88
35 | Суперантигель, антигель, суперконцентрат (дизельдік отын қоспасы) т.б. | дана/л | 60 | Қажеттілігінше | Баға ұсыныстарын сұрау | 858
36 | Тежегіш сұйықтық | тн | 0.2 | Қажеттілігінше | Баға ұсыныстарын сұрау | 1686.6125
37 | Тосол, антифриз (барлық түрі) | кг | 1000 | Қажеттілігінше | Баға ұсыныстарын сұрау | 773.687
38 | Электролит, аккумулятор қышқылы | л | 700 | Қажеттілігінше | Баға ұсыныстарын сұрау | 654.5
39 | Delta көп мақсатты майлағыш (400гр) | қаптама | 5 | Қажеттілігінше | Баға ұсыныстарын сұрау | 44.275
40 | Өнеркәсіптік май (И-20, И-40, И-50, ұршық және т.б.) | л | 500 | Қажеттілігінше | Баға ұсыныстарын сұрау | 605
3. Металл
3.1. Бұрыштық | [5 empty] | 56859.55
41 | Бұрыш болат (бұрыштық) 25х25 | тн | 4.6 | Қажеттілігінше | Баға ұсыныстарын сұрау | 3036
42 | Бұрыш болат (бұрыштық) 32х32 | тн | 4.6 | Қажеттілігінше | Баға ұсыныстарын сұрау | 3053.71
43 | Бұрыш болат (бұрыштық) 35*35 | тн | 4 | Қажеттілігінше | Баға ұсыныстарын сұрау | 2655.84
44 | Бұрыш болат (бұрыштық) 40х40 | тн | 7 | Қажеттілігінше | Баға ұсыныстарын сұрау | 4667.52
45 | Бұрыш болат (бұрыштық) 45х45 | тн | 7.8 | Қажеттілігінше | Баға ұсыныстарын сұрау | 5250.96
46 | Бұрыш болат (бұрыштық) 50х50 | тн | 8 | Қажеттілігінше | Баға ұсыныстарын сұрау | 5385.6
47 | Бұрыш болат (бұрыштық) 60х60 | тн | 7.6 | Қажеттілігінше | Баға ұсыныстарын сұрау | 5166.48
48 | Бұрыш болат (бұрыштық) 63х63 | тн | 9.6 | Қажеттілігінше | Баға ұсыныстарын сұрау | 6526.08
49 | Бұрыш болат (бұрыштық) 75х75 | тн | 11.8 | Қажеттілігінше | Баға ұсыныстарын сұрау | 8022.96
50 | Бұрыш болат (бұрыштық) 100х100 | тн | 8.8 | Қажеттілігінше | Баға ұсыныстарын сұрау | 6098.4
51 | Бұрыш болат (бұрыштық) 125х125 | тн | 10 | Қажеттілігінше | Баға ұсыныстарын сұрау | 6996
3.2. Дөңгелек илем | [5 empty] | 9077.8957
52 | D 10 дөңгелек болат (шеңбер) әр түрде және маркада | тн | 0.1 | Қажеттілігінше | Баға ұсыныстарын сұрау | 47.52
53 | D 12 дөңгелек болат (шеңбер) әр түрде және маркада | тн | 0.3 | Қажеттілігінше | Баға ұсыныстарын сұрау | 142.56
54 | D 14 дөңгелек болат (шеңбер) әр түрде және маркада | тн | 0.4 | Қажеттілігінше | Баға ұсыныстарын сұрау | 190.08
55 | D 16 дөңгелек болат (шеңбер) әр түрде және маркада | тн | 1.8 | Қажеттілігінше | Баға ұсыныстарын сұрау | 855.36
56 | D 18 дөңгелек болат (шеңбер) әр түрде және маркада | тн | 0.4 | Қажеттілігінше | Баға ұсыныстарын сұрау | 190.08
57 | D 20 дөңгелек болат (шеңбер) әр түрде және маркада | тн | 0.24 | Қажеттілігінше | Баға ұсыныстарын сұрау | 114.048
58 | D 22 дөңгелек болат (шеңбер) әр түрде және маркада | тн | 0.5 | Қажеттілігінше | Баға ұсыныстарын сұрау | 237.6
59 | D 24 дөңгелек болат (шеңбер) әр түрде және маркада | тн | 0.64 | Қажеттілігінше | Баға ұсыныстарын сұрау | 304.128
60 | D 30 дөңгелек болат (шеңбер) әр түрде және маркада | тн | 1.61 | Қажеттілігінше | Баға ұсыныстарын сұрау | 765.072
61 | D 32 дөңгелек болат (шеңбер) әр түрде және маркада | тн | 0.5 | Қажеттілігінше | Баға ұсыныстарын сұрау | 303.6
62 | D 40 дөңгелек болат (шеңбер) әр түрде және маркада | тн | 0.5 | Қажеттілігінше | Баға ұсыныстарын сұрау | 303.6
63 | D 50 дөңгелек болат (шеңбер) әр түрде және маркада | тн | 0.7 | Қажеттілігінше | Баға ұсыныстарын сұрау | 425.04
64 | D 60 дөңгелек болат (шеңбер) әр түрде және маркада | тн | 0.5 | Қажеттілігінше | Баға ұсыныстарын сұрау | 382.8
65 | D 70 дөңгелек болат (шеңбер) әр түрде және маркада | тн | 0.5 | Қажеттілігінше | Баға ұсыныстарын сұрау | 382.8
66 | D 80 дөңгелек болат (шеңбер) әр түрде және маркада | тн | 0.5 | Қажеттілігінше | Баға ұсыныстарын сұрау | 396
67 | D 100 дөңгелек болат (шеңбер) әр түрде және маркада | тн | 0.5 | Қажеттілігінше | Баға ұсыныстарын сұрау | 396
68 | D 120 дөңгелек болат (шеңбер) әр түрде және маркада | тн | 0.5 | Қажеттілігінше | Баға ұсыныстарын сұрау | 396
69 | D 150 дөңгелек болат (шеңбер) әр түрде және маркада | тн | 0.5 | Қажеттілігінше | Баға ұсыныстарын сұрау | 396
70 | D 30 дөңгелек болат (шеңбер) тот баспайтын | тн | 0.5 | Қажеттілігінше | Баға ұсыныстарын сұрау | 396
71 | D 50 дөңгелек болат (шеңбер) тот баспайтын | тн | 0.5 | Қажеттілігінше | Баға ұсыныстарын сұрау | 396
72 | Круг г/к ст3 ф 100м | тн | 0.043 | Қажеттілігінше | Баға ұсыныстарын сұрау | 38.6678
73 | Круг г/к ст3 ф 56м | тн | 0.05 | Қажеттілігінше | Баға ұсыныстарын сұрау | 33
74 | Круг ст ф 75м | тн | 0.009 | Қажеттілігінше | Баға ұсыныстарын сұрау | 5.94
75 | Әртүрлі типтегі және диаметрдегі арматуралық болат (арматура) | тн | 2 | Қажеттілігінше | Баға ұсыныстарын сұрау | 1320
76 | Әртүрлі типтегі және диаметрдегі арматуралық болат (сигналдық арматура) | тн | 1 | Қажеттілігінше | Баға ұсыныстарын сұрау | 660
3.3. Қаңылтыр илем, болат қаңылтыр (табақ) | [5 empty] | 20058.36
77 | Болат табақ с/и 0,8 мм | тн | 0.2 | Қажеттілігінше | Баға ұсыныстарын сұрау | 85
78 | Қалыңдығы 3 мм болат табақ (табақ) | тн | 0.3 | Қажеттілігінше | Баға ұсыныстарын сұрау | 166.32
79 | Қалыңдығы 4 мм болат табақ (табақ) | тн | 0.4 | Қажеттілігінше | Баға ұсыныстарын сұрау | 221.76
80 | Қалыңдығы 5 мм болат табақ (табақ) | тн | 0.7 | Қажеттілігінше | Баға ұсыныстарын сұрау | 340
81 | Қалыңдығы 6 мм болат табақ (табақ) | тн | 0.7 | Қажеттілігінше | Баға ұсыныстарын сұрау | 340
82 | Қалыңдығы 7 мм болат табақ (табақ) | тн | 0.4 | Қажеттілігінше | Баға ұсыныстарын сұрау | 221.76
83 | Қалыңдығы 8 мм болат табақ (табақ) | тн | 0.4 | Қажеттілігінше | Баға ұсыныстарын сұрау | 221.76
84 | Қалыңдығы 9 мм болат табақ (табақ) | тн | 0.4 | Қажеттілігінше | Баға ұсыныстарын сұрау | 221.76
85 | Қалыңдығы 10 мм болат табақ (табақ) | тн | 0.5 | Қажеттілігінше | Баға ұсыныстарын сұрау | 472
86 | Қалыңдығы 12 мм болат табақ (табақ) | тн | 0.2 | Қажеттілігінше | Баға ұсыныстарын сұрау | 132
87 | Қалыңдығы 14 мм болат табақ (табақ) | тн | 0.2 | Қажеттілігінше | Баға ұсыныстарын сұрау | 132
88 | Қалыңдығы 16 мм болат табақ (табақ) | тн | 0.3 | Қажеттілігінше | Баға ұсыныстарын сұрау | 198
89 | Қалыңдығы 18 мм болат табақ (табақ) | тн | 0.3 | Қажеттілігінше | Баға ұсыныстарын сұрау | 198
90 | Қалыңдығы 20 мм болат табақ (табақ) | тн | 0.3 | Қажеттілігінше | Баға ұсыныстарын сұрау | 198
91 | Қалыңдығы 24 мм болат табақ (табақ) | тн | 0.3 | Қажеттілігінше | Баға ұсыныстарын сұрау | 198
92 | Қалыңдығы 25 мм болат табақ (табақ) | тн | 0.3 | Қажеттілігінше | Баға ұсыныстарын сұрау | 198
93 | Қалыңдығы 26 мм болат табақ (табақ) | тн | 0.3 | Қажеттілігінше | Баға ұсыныстарын сұрау | 198
94 | Қалыңдығы 30 мм болат табақ (табақ) | тн | 0.9 | Қажеттілігінше | Баға ұсыныстарын сұрау | 608
95 | Қалыңдығы 40 мм болат табақ (табақ) | тн | 0.7 | Қажеттілігінше | Баға ұсыныстарын сұрау | 554.4
96 | Қалыңдығы 45 мм болат табақ (табақ) | тн | 0.3 | Қажеттілігінше | Баға ұсыныстарын сұрау | 237.6
97 | Қалыңдығы 70 мм болат табақ (табақ) | тн | 0.3 | Қажеттілігінше | Баға ұсыныстарын сұрау | 237.6
98 | Әр түрлі қалыңдықтағы және өлшемдегі болат жолақ | тн | 0.6 | Қажеттілігінше | Баға ұсыныстарын сұрау | 1425.6
99 | Кеңейтілген болат парақ | тн | 5 | Қажеттілігінше | Баға ұсыныстарын сұрау | 11880
100 | Тот баспайтын болаттан жасалған табақ, кеңейтілген металл парақ | тн | 0.5 | Қажеттілігінше | Баға ұсыныстарын сұрау | 1188
101 | Әр түрлі қалыңдықтағы және өлшемдегі, әртүрлі пішіндегі мырышталған табақ болат (толқынды, қырлы трапеция тәрізді) (оның ішінде мырышталған болат табақ, мырышталған шатыр қаңылтыры, мырышталған металл шифер, мырышталған гофрленген табақ, мырышталған, мырышталған жолақ), | тн | 0.2 | Қажеттілігінше | Баға ұсыныстарын сұрау | 184.8
№46 Қосымша | Әртүрлі қалыңдықтағы және өлшемдегі табақ болат | м | 10 | Қажеттілігінше | Баға ұсыныстарын сұрау | 3600
3.4. Төртқырлы, алтықырлы | [5 empty] | 1445.4
№16 Қосымша | Түрлі өлшемдегі профильді болат шаршы | м | 80 | Қажеттілігінше | Баға ұсыныстарын сұрау | 1424
02.03.2026 ж. № 10 қосымша | Болат шаршы 40*40*4 мм | м | 20 | Қажеттілігінше | Баға ұсыныстарын сұрау | 259.16
102 | Шаршы болат 22х22 | тн | 0.1 | Қажеттілігінше | Баға ұсыныстарын сұрау | 52.8
103 | 14 алтықырлы | тн | 0.1 | Қажеттілігінше | Баға ұсыныстарын сұрау | 52.8
104 | 16 алтықырлы | тн | 0.1 | Қажеттілігінше | Баға ұсыныстарын сұрау | 52.8
105 | 19 алтықырлы | тн | 0.1 | Қажеттілігінше | Баға ұсыныстарын сұрау | 52.8
106 | 24 алтықырлы | тн | 0.1 | Қажеттілігінше | Баға ұсыныстарын сұрау | 59.4
107 | 27 алтықырлы | тн | 0.1 | Қажеттілігінше | Баға ұсыныстарын сұрау | 59.4
108 | 32 алтықырлы | тн | 0.1 | Қажеттілігінше | Баға ұсыныстарын сұрау | 59.4
109 | 36 алтықырлы | тн | 0.2 | Қажеттілігінше | Баға ұсыныстарын сұрау | 132
110 | 38 алтықырлы | тн | 1.2 | Қажеттілігінше | Баға ұсыныстарын сұрау | 792
111 | 41 алтықырлы | тн | 0.2 | Қажеттілігінше | Баға ұсыныстарын сұрау | 132
3.5. Швеллер, арқалық, арматура, болат арқан, болат сым және т.б | [5 empty] | 35376.66
112 | Әр түрлі және өлшемді арқалық | тн | 4 | Қажеттілігінше | Баға ұсыныстарын сұрау | 4224
113 | Қола (түрлі, түрлі диаметрлі) | тн | 5 | Қажеттілігінше | Баға ұсыныстарын сұрау | 924
114 | Түрлі диаметрлі болат арқан (трос) | мың..м | 4 | Қажеттілігінше | Баға ұсыныстарын сұрау | 10560
115 | Шойын домалақ | тн | 0.05 | Қажеттілігінше | Баға ұсыныстарын сұрау | 39.6
116 | Әр түрлі маркадағы, әр түрлі диаметрдегі, әр түрлі ұзындықтағы, әр түрлі МемСТ мыс (мыс шыбық, мыс дөңгелек шыбық, дөңгелек илек, табақ және т.б.) | тн | 0.6 | Қажеттілігінше | Баға ұсыныстарын сұрау | 340.56
117 | Тоқыма сым | тн | 3 | Қажеттілігінше | Баға ұсыныстарын сұрау | 2178
118 | Әртүрлі маркалы тікенекті сым (оның ішінде "Кал-Кан", "Егоза" және т.б.) | тн | 6 | Қажеттілігінше | Баға ұсыныстарын сұрау | 990
119 | Мыс сым | кг | 20 | Қажеттілігінше | Баға ұсыныстарын сұрау | 158.4
120 | Әр түрлі маркалы, әр түрлі диаметрлі болат сым (оның ішінде тот баспайтын болаттан (тот баспайтын), арматуралық, В-I, ВР-I, СВ, дәнекерлеуге арналған сым және т.б.) | тн | 8 | Қажеттілігінше | Баға ұсыныстарын сұрау | 8448
121 | Әртүрлі ұяшықтар мен сым диаметрлерінің рабица торы | орам | 30 | Қажеттілігінше | Баға ұсыныстарын сұрау | 396
122 | Түрлі өлшемдегі (нөмірлі) швеллер | тн | 10 | Қажеттілігінше | Баға ұсыныстарын сұрау | 6600
123 | Әр түрлі маркадағы, әр түрлі диаметрдегі, әр түрлі ұзындықтағы, әр түрлі МЕМСТ-тағы жездер (жез шыбық, жез дөңгелек шыбық, дөңгелек илек, табақ және т.б) | тн | 0.1 | Қажеттілігінше | Баға ұсыныстарын сұрау | 264
124 | Бандаж (түрлі диаметрлі) | дана | 35 | Қажеттілігінше | Баға ұсыныстарын сұрау | 254.1
3.6. Метиздер | [5 empty] | 30743.7143
125 | Бұрандалы анкерлі болт | дана | 1000 | Қажеттілігінше | Баға ұсыныстарын сұрау | 264
126 | М3 болттар, бұрандылар | кг | 20 | Қажеттілігінше | Баға ұсыныстарын сұрау | 72
127 | М5 болттар, бұрандылар | кг | 10 | Қажеттілігінше | Баға ұсыныстарын сұрау | 36
128 | М6 болттар, бұрандылар | кг | 20 | Қажеттілігінше | Баға ұсыныстарын сұрау | 72
129 | М8 болттар, бұрандылар | кг | 60 | Қажеттілігінше | Баға ұсыныстарын сұрау | 216
130 | М10 болттар, бұрандылар | кг | 40 | Қажеттілігінше | Баға ұсыныстарын сұрау | 144
131 | М12 болттар, бұрандылар | кг | 120 | Қажеттілігінше | Баға ұсыныстарын сұрау | 432
132 | М14 болттар, бұрандылар | кг | 140 | Қажеттілігінше | Баға ұсыныстарын сұрау | 504
133 | М16 болттар, бұрандылар | кг | 700 | Қажеттілігінше | Баға ұсыныстарын сұрау | 2520
134 | М18 болттар, бұрандылар | кг | 1050 | Қажеттілігінше | Баға ұсыныстарын сұрау | 3780
135 | М20 болттар, бұрандылар | кг | 1300 | Қажеттілігінше | Баға ұсыныстарын сұрау | 4680
136 | М22 болттар, бұрандылар | кг | 650 | Қажеттілігінше | Баға ұсыныстарын сұрау | 2340
137 | М24 болттар, бұрандылар | кг | 170 | Қажеттілігінше | Баға ұсыныстарын сұрау | 612
138 | М27 болттар, бұрандылар | кг | 100 | Қажеттілігінше | Баға ұсыныстарын сұрау | 360
139 | М30 болттар, бұрандылар | кг | 50 | Қажеттілігінше | Баға ұсыныстарын сұрау | 570
140 | М42 болттар, бұрандылар | кг | 100 | Қажеттілігінше | Баға ұсыныстарын сұрау | 360
141 | Болттар, бұрандылар | дана | 10 | Қажеттілігінше | Баға ұсыныстарын сұрау | 36
142 | Әр түрлі өлшемдегі саңылаусыз болт | дана | 10 | Қажеттілігінше | Баға ұсыныстарын сұрау | 36
143 | Әртүрлі диаметрдегі әртүрлі материалдан (болат, мырышталған болат, латун және т.б.) жасалған контрагайкалар | дана | 500 | Қажеттілігінше | Баға ұсыныстарын сұрау | 264
144 | Әртүрлі өлшемдегі бекіту бұйымдары (әр түрлі шайбалар, шпилькалар, әр түрлі бұрандалар (оның ішінде өздігінен кескіш бұрандалар және т.б.), әртүрлі дюбельдер (дюбель-шегелер, дюбель әмбебап нейлон, дюбель қамыт, пропиленді дюбель және сол сияқтылар) өздігінен кескіштер, монтаждау патрондары, тойтарма шегелер, қысқыштар, клипстер, әртүрлі материалдан жасалған әртүрлі диаметрдегі бекіту қамыттары, әртүрлі типтегі, көлемдегі кабель баулары, қалқалар, бекіту бұрыштары, талрептер және т.б) | дана | 3400 | Қажеттілігінше | Баға ұсыныстарын сұрау | 4205.7143
145 | Бекіткіш бұйымдар | дана | 100 | Қажеттілігінше | Баға ұсыныстарын сұрау | 6600
146 | Әртүрлі өлшемдегі метиз өнімдері | кг | 800 | Қажеттілігінше | Баға ұсыныстарын сұрау | 2640
3.7. Болат құбыр
3.7.1. Жіксіз болат құбыр | [5 empty] | 39191.48
147 | D 15 жіксіз болат құбыр | тн | 4 | Қажеттілігінше | Баға ұсыныстарын сұрау | 1900.8
148 | D 20 жіксіз болат құбыр | тн | 3.5 | Қажеттілігінше | Баға ұсыныстарын сұрау | 1663.2
149 | D 22 Жіксіз болат құбыр | тн | 0.1 | Қажеттілігінше | Баға ұсыныстарын сұрау | 47.52
150 | D 25 жіксіз болат құбыр | тн | 0.7 | Қажеттілігінше | Баға ұсыныстарын сұрау | 341.88
151 | D 32 Жіксіз болат құбыр | тн | 1 | Қажеттілігінше | Баға ұсыныстарын сұрау | 495
152 | D 22 жіксіз болат құбыр | тн | 0.2 | Қажеттілігінше | Баға ұсыныстарын сұрау | 101.64
153 | D 22 жіксіз болат құбыр | тн | 1 | Қажеттілігінше | Баға ұсыныстарын сұрау | 528
154 | D 22 жіксіз болат құбыр | тн | 3.2 | Қажеттілігінше | Баға ұсыныстарын сұрау | 1689.6
155 | D 50 жіксіз болат құбыр | тн | 3.2 | Қажеттілігінше | Баға ұсыныстарын сұрау | 156
156 | D 51 жіксіз болат құбыр | тн | 3.3 | Қажеттілігінше | Баға ұсыныстарын сұрау | 230
157 | D 57 жіксіз болат құбыр | тн | 4 | Қажеттілігінше | Баға ұсыныстарын сұрау | 2112
158 | D 63 жіксіз болат құбыр | тн | 4 | Қажеттілігінше | Баға ұсыныстарын сұрау | 2112
159 | D 63 жіксіз болат құбыр | тн | 5 | Қажеттілігінше | Баға ұсыныстарын сұрау | 3102
160 | D 63 жіксіз болат құбыр (оның ішінде ыстықтай деформацияланған, суықтай деформацияланған) | тн | 5 | Қажеттілігінше | Баға ұсыныстарын сұрау | 3102
161 | D 100 жіксіз болат құбыр | тн | 3 | Қажеттілігінше | Баға ұсыныстарын сұрау | 1980
162 | D 100 жіксіз болат құбыр | тн | 3 | Қажеттілігінше | Баға ұсыныстарын сұрау | 1980
163 | D 100 жіксіз болат құбыр | тн | 6 | Қажеттілігінше | Баға ұсыныстарын сұрау | 3960
164 | D 100 жіксіз болат құбыр | тн | 1.2 | Қажеттілігінше | Баға ұсыныстарын сұрау | 793.44
165 | D 100 жіксіз болат құбыр | тн | 4.2 | Қажеттілігінше | Баға ұсыныстарын сұрау | 2772
166 | D 159 жіксіз болат құбыр (оның ішінде ыстықтай деформацияланған, суықтай деформацияланған) | тн | 5.5 | Қажеттілігінше | Баға ұсыныстарын сұрау | 3630
167 | D 219 жіксіз болат құбыр (оның ішінде ыстықтай деформацияланған, суықтай деформацияланған) | тн | 5 | Қажеттілігінше | Баға ұсыныстарын сұрау | 3960
168 | D 400 жіксіз болат құбыр | тн | 3.2 | Қажеттілігінше | Баға ұсыныстарын сұрау | 2534.4
3.7.2. Су-газ өткізгіш болат құбыр | [5 empty] | 1795.2
169 | D 15 Су-газ өткізгіш болат құбыр | тн | 0.6 | Қажеттілігінше | Баға ұсыныстарын сұрау | 316.8
170 | D 20 Су-газ өткізгіш болат құбыр | тн | 0.6 | Қажеттілігінше | Баға ұсыныстарын сұрау | 316.8
171 | D 25 Су-газ өткізгіш болат құбыр | тн | 0.6 | Қажеттілігінше | Баға ұсыныстарын сұрау | 316.8
172 | D 32 Су-газ өткізгіш болат құбыр | тн | 0.6 | Қажеттілігінше | Баға ұсыныстарын сұрау | 316.8
173 | D 40 Су-газ өткізгіш болат құбыр | тн | 0.6 | Қажеттілігінше | Баға ұсыныстарын сұрау | 316.8
174 | D 50 Су-газ өткізгіш болат құбыр | тн | 0.4 | Қажеттілігінше | Баға ұсыныстарын сұрау | 211.2
3.7.3. Тік жікті болат (электрмен дәнекерленген) құбыр | [5 empty] | 227766
175 | D57 Тік жікті болат (электрмен дәнекерленген) құбыр | тн | 20 | Қажеттілігінше | Баға ұсыныстарын сұрау | 11748
176 | D76 Тік жікті болат (электрмен дәнекерленген) құбыр | тн | 20 | Қажеттілігінше | Баға ұсыныстарын сұрау | 11748
177 | D 89 Тік жікті болат (электрмен дәнекерленген) құбыр | тн | 10 | Қажеттілігінше | Баға ұсыныстарын сұрау | 5874
178 | D 100 Тік жікті болат (электрмен дәнекерленген) құбыр | тн | 10 | Қажеттілігінше | Баға ұсыныстарын сұрау | 5874
179 | D 102 Тік жікті болат (электрмен дәнекерленген) құбыр | тн | 10 | Қажеттілігінше | Баға ұсыныстарын сұрау | 5874
180 | D108 Тік жікті болат (электрмен дәнекерленген) құбыр | тн | 20 | Қажеттілігінше | Баға ұсыныстарын сұрау | 11748
181 | D 114 Тік жікті болат (электрмен дәнекерленген) құбыр | тн | 20 | Қажеттілігінше | Баға ұсыныстарын сұрау | 11748
182 | D 159 Тік жікті болат (электрмен дәнекерленген) құбыр | тн | 10 | Қажеттілігінше | Баға ұсыныстарын сұрау | 6072
183 | D 133 Тік жікті болат (электрмен дәнекерленген) құбыр | тн | 20 | Қажеттілігінше | Баға ұсыныстарын сұрау | 12144
184 | D 219 Тік жікті болат (электрмен дәнекерленген) құбыр | тн | 20 | Қажеттілігінше | Баға ұсыныстарын сұрау | 12408
185 | D 273 Тік жікті болат (электрмен дәнекерленген) құбыр | тн | 20 | Қажеттілігінше | Баға ұсыныстарын сұрау | 12408
186 | D 325 Тік жікті болат (электрмен дәнекерленген) құбыр | тн | 10 | Қажеттілігінше | Баға ұсыныстарын сұрау | 6204
187 | D 377 Тік жікті болат (электрмен дәнекерленген) құбыр | тн | 10 | Қажеттілігінше | Баға ұсыныстарын сұрау | 6336
188 | D 420 Тік жікті болат (электрмен дәнекерленген) құбыр | тн | 10 | Қажеттілігінше | Баға ұсыныстарын сұрау | 6336
189 | D 426 Тік жікті болат (электрмен дәнекерленген) құбыр | тн | 10 | Қажеттілігінше | Баға ұсыныстарын сұрау | 6336
190 | D 530 Тік жікті болат (электрмен дәнекерленген) құбыр | тн | 10 | Қажеттілігінше | Баға ұсыныстарын сұрау | 6600
191 | D 630 Тік жікті болат (электрмен дәнекерленген) құбыр | тн | 10 | Қажеттілігінше | Баға ұсыныстарын сұрау | 6600
192 | D 720 Тік жікті болат (электрмен дәнекерленген) құбыр | тн | 10 | Қажеттілігінше | Баға ұсыныстарын сұрау | 6600
193 | D 820 Тік жікті болат (электрмен дәнекерленген) құбыр | тн | 10 | Қажеттілігінше | Баға ұсыныстарын сұрау | 8580
194 | D 1020 Тік жікті болат (электрмен дәнекерленген) құбыр | тн | 10 | Қажеттілігінше | Баға ұсыныстарын сұрау | 8580
195 | D 1200 Тік жікті болат (электрмен дәнекерленген) құбыр | тн | 10 | Қажеттілігінше | Баға ұсыныстарын сұрау | 13200
196 | D 1220 Тік жікті болат (электрмен дәнекерленген) құбыр | тн | 10 | Қажеттілігінше | Баға ұсыныстарын сұрау | 13200
197 | D 1500 Тік жікті болат (электрмен дәнекерленген) құбыр | тн | 10 | Қажеттілігінше | Баға ұсыныстарын сұрау | 13200
198 | D 32 тот баспайтын болат құбыр | тн/м | 10 | Қажеттілігінше | Баға ұсыныстарын сұрау | 5412
199 | Түрлі типті және диаметрлі төрт бұрышты болат құбыр, қазандық | тн | 10 | Қажеттілігінше | Баға ұсыныстарын сұрау | 6336
200 | Түрлі типті және диаметрлі дөңгелек болат құбыр | тн | 10 | Қажеттілігінше | Баға ұсыныстарын сұрау | 6600
4. Полиэтиленнен және басқа материалдардан жасалған құбырлар мен бөлшектер
4.1. Полиэтиленнен және басқа да материалдардан жасалған қысымды су құбырлары | [5 empty] | 521824.3892
201 | d500* ҚТП құбыры 28.3 (SDR 17.6) HDPE 100 | м. п. | 1000 | Қажеттілігінше | Баға ұсыныстарын сұрау | 1333.2
202 | ПЭ 100 SDR 11 ҚТП құбыры D90х8,2 | м. п. | 1000 | Қажеттілігінше | Баға ұсыныстарын сұрау | 1333.2
203 | ПЭ 100 SDR 17 ҚТП құбыры D90х5,4 (ГОСТ 18599-2001) | м. п. | 1000 | Қажеттілігінше | Баға ұсыныстарын сұрау | 1339.8821
204 | ПЭ 100 SDR 11 ҚТП құбыры D110х10 | м. п. | 1000 | Қажеттілігінше | Баға ұсыныстарын сұрау | 1333.2
205 | ПЭ 100 SDR 17 ҚТП құбыры D110х6,6 (ГОСТ 18599-2001) | м. п. | 1000 | Қажеттілігінше | Баға ұсыныстарын сұрау | 5693.16
206 | ПЭ 100 SDR 17 ҚТП құбыры D500х29,7 (ГОСТ 18599-2001) | м. п. | 1000 | Қажеттілігінше | Баға ұсыныстарын сұрау | 17000
207 | ПЭ 100 SDR 17 ҚТП құбыры D500х29,7 ГОСТ 18599-2001 | м.п. | 1000 | Қажеттілігінше | Баға ұсыныстарын сұрау | 17000
208 | ПЭ 100 SDR 17 ҚТП құбыры D560х33,2 (ГОСТ 18599-2001) | м. п. | 1000 | Қажеттілігінше | Баға ұсыныстарын сұрау | 17000
209 | ПЭ 100 SDR 21 ҚТП құбыры D110х5,3 (ГОСТ 18599-2001) | м. п. | 1000 | Қажеттілігінше | Баға ұсыныстарын сұрау | 17000
210 | ПЭ 100 SDR 21 ҚТП құбыры D225х10,8 (ГОСТ 18599-2001) | м. п. | 1000 | Қажеттілігінше | Баға ұсыныстарын сұрау | 3300
211 | ПЭ 100 SDR 21 ҚТП құбыры D250х11,9 (ГОСТ 18599-2001) | м. п. | 1000 | Қажеттілігінше | Баға ұсыныстарын сұрау | 3300
212 | ПЭ 100 SDR 21 ҚТП құбыры D355х16,9 (ГОСТ 18599-2001) | м. п. | 1000 | Қажеттілігінше | Баға ұсыныстарын сұрау | 3300
213 | ПЭ 100 SDR 21 ҚТП құбыры D400х19,5 (ГОСТ 18599-2001) | м. п. | 1000 | Қажеттілігінше | Баға ұсыныстарын сұрау | 13200
214 | ПЭ 100 SDR 21 ҚТП құбыры D450х21,5 (ГОСТ 18599-2001) | м. п. | 1000 | Қажеттілігінше | Баға ұсыныстарын сұрау | 13200
215 | ПЭ 100 SDR 21 ҚТП құбыры D500х23,9 (ГОСТ 18599-2001) | м. п. | 1000 | Қажеттілігінше | Баға ұсыныстарын сұрау | 17000
216 | ПЭ 100 SDR 21 ҚТП құбыры D560х26,7 (ГОСТ 18599-2001) | м. п. | 1000 | Қажеттілігінше | Баға ұсыныстарын сұрау | 17000
217 | ПЭ 100 SDR 21 ҚТП құбыры D630х30 (ГОСТ 18599-2001) | м. п. | 1000 | Қажеттілігінше | Баға ұсыныстарын сұрау | 17000
218 | ПЭ 100 SDR 21ҚТП құбыры D160х7,7 (ГОСТ 18599-2001) | м. п. | 1000 | Қажеттілігінше | Баға ұсыныстарын сұрау | 17000
219 | ПЭ 100 SDR 17 ҚТП құбыры D160х9,5 (ГОСТ 18599-2001) | м. п. | 1000 | Қажеттілігінше | Баға ұсыныстарын сұрау | 17000
220 | ПЭ 100 SDR 17 ҚТП құбыры D50х3,0 (ГОСТ 18599-2001) | м. п. | 1000 | Қажеттілігінше | Баға ұсыныстарын сұрау | 2200
221 | ПЭ 100 SDR 17 ҚТП құбыры D75х4,5 (ГОСТ 18599-2001) | м. п. | 1000 | Қажеттілігінше | Баға ұсыныстарын сұрау | 999.9
222 | ПЭ 100 SDR 17 ҚТП құбыры D225х13,4 (ГОСТ 18599-2001) | м. п. | 1000 | Қажеттілігінше | Баға ұсыныстарын сұрау | 2980.6452
223 | ПЭ 100 SDR 17 ҚТП құбыры D250х14,8 (ГОСТ 18599-2001) | м. п. | 1000 | Қажеттілігінше | Баға ұсыныстарын сұрау | 4400
224 | ПЭ 100 SDR 17 ҚТП құбыры D355х21,1 (ГОСТ 18599-2001) | м. п. | 1000 | Қажеттілігінше | Баға ұсыныстарын сұрау | 4400
225 | ПЭ 100 SDR 17 ҚТП құбыры D630х37,4 (ГОСТ 18599-2001) | м. п. | 1000 | Қажеттілігінше | Баға ұсыныстарын сұрау | 17000
226 | ПЭ 100 SDR 17 ҚТП құбыры D710х42,1 (ГОСТ 18599-2001) | м. п. | 1000 | Қажеттілігінше | Баға ұсыныстарын сұрау | 17000
227 | ПЭ 100 SDR 17,6 ҚТП құбыры D160х9,1; SDR 17 D160х9,5 | м.п. | 1000 | Қажеттілігінше | Баға ұсыныстарын сұрау | 4400
228 | ПЭ 100 SDR 17,6 ҚТП құбыры D225х12,8; | м. п. | 1000 | Қажеттілігінше | Баға ұсыныстарын сұрау | 6600
229 | ПЭ 100 SDR 17,6 ҚТП құбыры D355х20,1; | м. п. | 1000 | Қажеттілігінше | Баға ұсыныстарын сұрау | 4400
230 | ПЭ 100 SDR 17,6 D630х36,7; | м. п. | 1000 | Қажеттілігінше | Баға ұсыныстарын сұрау | 4400
231 | ПЭ 100 SDR 17 ҚТП құбыры D63х3,8 (ГОСТ 18599-2001) | м. п. | 1000 | Қажеттілігінше | Баға ұсыныстарын сұрау | 2200
232 | ПЭ 100 SDR 17,6 ҚТП құбыры D110х6,3; | м. п. | 1000 | Қажеттілігінше | Баға ұсыныстарын сұрау | 2640
233 | ПЭ 100 SDR 17,6 ҚТП құбыры D50х2,9 | м. п. | 1000 | Қажеттілігінше | Баға ұсыныстарын сұрау | 2640
234 | ПЭ 100 SDR 17,6 ҚТП құбыры D75х4,3; | м. п. | 1000 | Қажеттілігінше | Баға ұсыныстарын сұрау | 2200
235 | Әртүрлі типті, әртүрлі диаметрлі асбест-цементті құбыр | м. п. | 1000 | Қажеттілігінше | Баға ұсыныстарын сұрау | 17000
236 | Әртүрлі маркалы металлопластикалық, полипропиленді, полиэтиленді құбыр, D15 типті | м. п. | 1000 | Қажеттілігінше | Баға ұсыныстарын сұрау | 1649.835
237 | Әртүрлі маркалы металлопластикалық, полипропиленді, полиэтиленді құбыр, D16 типті | м. п. | 400 | Қажеттілігінше | Баға ұсыныстарын сұрау | 1320
238 | Әртүрлі маркалы металлопластикалық, полипропиленді, полиэтиленді құбыр, D20 типті | м. п. | 850 | Қажеттілігінше | Баға ұсыныстарын сұрау | 1402.3247
239 | Әртүрлі маркалы металлопластикалық, полипропиленді, полиэтиленді құбыр, D25 типті | м. п. | 850 | Қажеттілігінше | Баға ұсыныстарын сұрау | 1682.7897
240 | Әртүрлі маркалы металлопластикалық, полипропиленді, полиэтиленді құбыр, D32 типті | м. п. | 900.05 | Қажеттілігінше | Баға ұсыныстарын сұрау | 1319.9267
241 | Әртүрлі маркалы металлопластикалық, полипропиленді, полиэтиленді құбыр, D40 типті | м. п. | 850 | Қажеттілігінше | Баға ұсыныстарын сұрау | 1262.0607
242 | Әртүрлі маркалы металлопластикалық, полипропиленді, полиэтиленді құбыр, D50 типті | м. п. | 530 | Қажеттілігінше | Баға ұсыныстарын сұрау | 1165.728
243 | Әртүрлі маркалы металлопластикалық, полипропиленді, полиэтиленді құбыр, D100 типті | м. п. | 300 | Қажеттілігінше | Баға ұсыныстарын сұрау | 1056
244 | ПЭ 100 SDR 21 ҚТП құбыры D 630х30 (ГОСТ 18599-2001) | м. п. | 200 | Қажеттілігінше | Баға ұсыныстарын сұрау | 880
4.2. Полиэтиленнен жасалған фланецті төлке | [5 empty] | 15468.288
245 | ПЭ D 75 мм фланецке арналған төлке (СТ РК ГОСТ Р52134-2010) | дана | 220 | Қажеттілігінше | Баға ұсыныстарын сұрау | 261.36
246 | ПЭ D 90 мм фланецке арналған төлке (СТ РК ГОСТ Р 52134-2010) | дана | 140 | Қажеттілігінше | Баға ұсыныстарын сұрау | 203.28
247 | ПЭ D 110 мм фланецке арналған төлке (СТ РК ГОСТ Р 52134-2010) | дана | 440 | Қажеттілігінше | Баға ұсыныстарын сұрау | 813.12
248 | ПЭ D 160 мм фланецке арналған төлке (СТ РК ГОСТ Р 52134-2010) | дана | 500 | Қажеттілігінше | Баға ұсыныстарын сұрау | 2046
249 | ПЭ D 225 мм фланецке арналған төлке (СТ РК ГОСТ Р 52134-2010) | дана | 520 | Қажеттілігінше | Баға ұсыныстарын сұрау | 3994.848
250 | ПЭ D 250 мм фланецке арналған төлке (СТ РК ГОСТ Р 52134-2010) | дана | 50 | Қажеттілігінше | Баға ұсыныстарын сұрау | 493.68
251 | ПЭ D 355 мм фланецке арналған төлке (СТ РК ГОСТ Р 52134-2010) | дана | 100 | Қажеттілігінше | Баға ұсыныстарын сұрау | 1320
252 | ПЭ D 400 мм фланецке арналған төлке (СТ РК ГОСТ Р 52134-2010) | дана | 100 | Қажеттілігінше | Баға ұсыныстарын сұрау | 1320
253 | ПЭ D 450 мм фланецке арналған төлке (СТ РК ГОСТ Р 52134-2010) | дана | 50 | Қажеттілігінше | Баға ұсыныстарын сұрау | 660
254 | ПЭ D 500 мм фланецке арналған төлке (СТ РК ГОСТ Р 52134-2010) | дана | 50 | Қажеттілігінше | Баға ұсыныстарын сұрау | 660
255 | ПЭ D 560 мм фланецке арналған төлке (СТ РК ГОСТ Р 52134-2010) | дана | 50 | Қажеттілігінше | Баға ұсыныстарын сұрау | 924
256 | ПЭ D 600 мм фланецке арналған төлке (СТ РК ГОСТ Р 52134-2010) | дана | 50 | Қажеттілігінше | Баға ұсыныстарын сұрау | 924
257 | ПЭ D 630 мм фланецке арналған төлке (СТ РК ГОСТ Р 52134-2010) | дана | 50 | Қажеттілігінше | Баға ұсыныстарын сұрау | 924
258 | ПЭ D 710 мм фланецке арналған төлке (СТ РК ГОСТ Р 52134-2010) | дана | 50 | Қажеттілігінше | Баға ұсыныстарын сұрау | 924
5. Құбырлардың фасонды бөліктері (муфталар, фланецтер, бұрғыштар, фитингтер) | [5 empty] | 1216829.6751
259 | D 32 түрлі типті, маркалы, МемСТ болат иілісі (қисық иілу бұрышы мен қисық радиусы) | дана | 270 | Қажеттілігінше | Баға ұсыныстарын сұрау | 720.192
260 | D 40 түрлі типті, маркалы, МемСТ болат иілісі (қисық иілу бұрышы мен қисық радиусы) | дана | 260 | Қажеттілігінше | Баға ұсыныстарын сұрау | 720.192
261 | D 50 түрлі типті, маркалы, МемСТ болат иілісі (қисық иілу бұрышы мен қисық радиусы) | дана | 180 | Қажеттілігінше | Баға ұсыныстарын сұрау | 914.76
262 | D 57 түрлі типті, маркалы, МемСТ болат иілісі (қисық иілу бұрышы мен қисық радиусы) | дана | 320 | Қажеттілігінше | Баға ұсыныстарын сұрау | 1234.2
263 | D76 түрлі типті, маркалы, МемСТ болат иілісі (қисық иілу бұрышы мен қисық радиусы) | дана | 460 | Қажеттілігінше | Баға ұсыныстарын сұрау | 1234.2
264 | D 89 түрлі типті, маркалы, МемСТ болат иілісі (қисық иілу бұрышы мен қисық радиусы) | дана | 460 | Қажеттілігінше | Баға ұсыныстарын сұрау | 1267.2
265 | D 108 түрлі типті, маркалы, МемСТ болат иілісі (қисық иілу бұрышы мен қисық радиусы) | дана | 430 | Қажеттілігінше | Баға ұсыныстарын сұрау | 1433.9368
266 | D 114 түрлі типті, маркалы, МемСТ болат иілісі (қисық иілу бұрышы мен қисық радиусы) | дана | 120 | Қажеттілігінше | Баға ұсыныстарын сұрау | 6600
267 | D 150 түрлі типті, маркалы, МемСТ болат иілісі (қисық иілу бұрышы мен қисық радиусы) | дана | 160 | Қажеттілігінше | Баға ұсыныстарын сұрау | 6600
268 | D 159 түрлі типті, маркалы, МемСТ болат иілісі (қисық иілу бұрышы мен қисық радиусы) | дана | 400 | Қажеттілігінше | Баға ұсыныстарын сұрау | 15714.2857
269 | D 200 түрлі типті, маркалы, МемСТ болат иілісі (қисық иілу бұрышы мен қисық радиусы) | дана | 200 | Қажеттілігінше | Баға ұсыныстарын сұрау | 8800
270 | D 219 түрлі типті, маркалы, МемСТ болат иілісі (қисық иілу бұрышы мен қисық радиусы) | дана | 410 | Қажеттілігінше | Баға ұсыныстарын сұрау | 17000
271 | D 250 түрлі типті, маркалы, МемСТ болат иілісі (қисық иілу бұрышы мен қисық радиусы) | дана | 300 | Қажеттілігінше | Баға ұсыныстарын сұрау | 17000
272 | D 273 түрлі типті, маркалы, МемСТ болат иілісі (қисық иілу бұрышы мен қисық радиусы) | дана | 270 | Қажеттілігінше | Баға ұсыныстарын сұрау | 17000
273 | D 300 түрлі типті, маркалы, МемСТ болат иілісі (қисық иілу бұрышы мен қисық радиусы) | дана | 200 | Қажеттілігінше | Баға ұсыныстарын сұрау | 17000
274 | D 325 түрлі типті, маркалы, МемСТ болат иілісі (қисық иілу бұрышы мен қисық радиусы) | дана | 200 | Қажеттілігінше | Баға ұсыныстарын сұрау | 17000
275 | D 355 ПЭ100 SDR-17 иілісі | дана | 200 | Қажеттілігінше | Баға ұсыныстарын сұрау | 17000
276 | D 377 түрлі типті, маркалы, МемСТ болат иілісі (қисық иілу бұрышы мен қисық радиусы) | дана | 200 | Қажеттілігінше | Баға ұсыныстарын сұрау | 17000
277 | D 400 түрлі типті, маркалы, МемСТ болат иілісі (қисық иілу бұрышы мен қисық радиусы) | дана | 200 | Қажеттілігінше | Баға ұсыныстарын сұрау | 17000
278 | D 426 түрлі типті, маркалы, МемСТ болат иілісі (қисық иілу бұрышы мен қисық радиусы) | дана | 200 | Қажеттілігінше | Баға ұсыныстарын сұрау | 17000
279 | D 530 түрлі типті, маркалы, МемСТ болат иілісі (қисық иілу бұрышы мен қисық радиусы) | дана | 200 | Қажеттілігінше | Баға ұсыныстарын сұрау | 17000
280 | D 600 түрлі типті, маркалы, МемСТ болат иілісі (қисық иілу бұрышы мен қисық радиусы) | дана | 200 | Қажеттілігінше | Баға ұсыныстарын сұрау | 17000
281 | D 630 түрлі типті, маркалы, МемСТ болат иілісі (қисық иілу бұрышы мен қисық радиусы) | дана | 200 | Қажеттілігінше | Баға ұсыныстарын сұрау | 17000
282 | D 800 түрлі типті, маркалы, МемСТ болат иілісі (қисық иілу бұрышы мен қисық радиусы) | дана | 200 | Қажеттілігінше | Баға ұсыныстарын сұрау | 17000
283 | D 820 түрлі типті, маркалы, МемСТ болат иілісі (қисық иілу бұрышы мен қисық радиусы) | дана | 200 | Қажеттілігінше | Баға ұсыныстарын сұрау | 17000
284 | D 32 жазық (дәнекерленген) фланец | дана | 250 | Қажеттілігінше | Баға ұсыныстарын сұрау | 140
285 | D 40 жазық (дәнекерленген) фланец | дана | 250 | Қажеттілігінше | Баға ұсыныстарын сұрау | 140
286 | D 50 жазық (дәнекерленген) фланец | дана | 250 | Қажеттілігінше | Баға ұсыныстарын сұрау | 150
287 | D 65 жазық (дәнекерленген) фланец | дана | 250 | Қажеттілігінше | Баға ұсыныстарын сұрау | 160
288 | D 80 жазық (дәнекерленген) фланец | дана | 330 | Қажеттілігінше | Баға ұсыныстарын сұрау | 1306.8
289 | D 100 жазық (дәнекерленген) фланец | дана | 420 | Қажеттілігінше | Баға ұсыныстарын сұрау | 1663.2
290 | D 150 жазық (дәнекерленген) фланец | дана | 420 | Қажеттілігінше | Баға ұсыныстарын сұрау | 2772
291 | D 200 жазық (дәнекерленген) фланец | дана | 420 | Қажеттілігінше | Баға ұсыныстарын сұрау | 3880.8
292 | D 250 жазық (дәнекерленген) фланец | дана | 230 | Қажеттілігінше | Баға ұсыныстарын сұрау | 4554
293 | D 300 жазық (дәнекерленген) фланец | дана | 220 | Қажеттілігінше | Баға ұсыныстарын сұрау | 4356
294 | D 350 жазық (дәнекерленген) фланец | дана | 200 | Қажеттілігінше | Баға ұсыныстарын сұрау | 3960
295 | D 400 жазық (дәнекерленген) фланец | дана | 200 | Қажеттілігінше | Баға ұсыныстарын сұрау | 5280
296 | D 426 жазық (дәнекерленген) фланец | дана | 200 | Қажеттілігінше | Баға ұсыныстарын сұрау | 5280
297 | D 500 жазық (дәнекерленген) фланец | дана | 200 | Қажеттілігінше | Баға ұсыныстарын сұрау | 6336
298 | D 600 жазық (дәнекерленген) фланец | дана | 200 | Қажеттілігінше | Баға ұсыныстарын сұрау | 9504
299 | D 800 жазық (дәнекерленген) фланец | дана | 200 | Қажеттілігінше | Баға ұсыныстарын сұрау | 9504
300 | D 1000 жазық (дәнекерленген) фланец | дана | 200 | Қажеттілігінше | Баға ұсыныстарын сұрау | 10560
301 | Полиэтилен (ПЭ), ПХВ құбырларының алмалы-салмалы қосылыстарына арналған болат D-50 фланеці (жылжымалы, бекітуші), максималды жұмыс қысымы 1,0/1,6 Мпа | дана | 200 | Қажеттілігінше | Баға ұсыныстарын сұрау | 528
302 | Полиэтилен (ПЭ), ПХВ құбырларының алмалы-салмалы қосылыстарына арналған болат D-75 фланеці (жылжымалы,+C330:C344 бекітуші), максималды жұмыс қысымы 1,0/1,6 Мпа | дана | 200 | Қажеттілігінше | Баға ұсыныстарын сұрау | 10560
303 | Полиэтилен (ПЭ), ПХВ құбырларының алмалы-салмалы қосылыстарына арналған болат D-80 фланеці (жылжымалы, бекітуші), максималды жұмыс қысымы 1,0/1,6 Мпа | дана | 200 | Қажеттілігінше | Баға ұсыныстарын сұрау | 10560
304 | Полиэтилен (ПЭ), ПХВ құбырларының алмалы-салмалы қосылыстарына арналған болат D-90 фланеці (накидной, бекітуші), максималды жұмыс қысымы 1,0/1,6 Мпа | дана | 200 | Қажеттілігінше | Баға ұсыныстарын сұрау | 11880
305 | Полиэтилен (ПЭ), ПХВ құбырларының алмалы-салмалы қосылыстарына арналған болат D-110 фланеці (жылжымалы, бекітуші), максималды жұмыс қысымы 1,0/1,6 Мпа | дана | 320 | Қажеттілігінше | Баға ұсыныстарын сұрау | 17000
306 | Полиэтилен (ПЭ), ПХВ құбырларының алмалы-салмалы қосылыстарына арналған болат D-150 фланеці (жылжымалы, бекітуші), максималды жұмыс қысымы 1,0/1,6 Мпа | дана | 200 | Қажеттілігінше | Баға ұсыныстарын сұрау | 11880
307 | Полиэтилен (ПЭ), ПХВ құбырларының алмалы-салмалы қосылыстарына арналған болат D-160 фланеці (жылжымалы, бекітуші), максималды жұмыс қысымы 1,0/1,6 Мпа | дана | 320 | Қажеттілігінше | Баға ұсыныстарын сұрау | 17000
308 | Полиэтилен (ПЭ), ПХВ құбырларының алмалы-салмалы қосылыстарына арналған болат D-200 фланеці (жылжымалы, бекітуші), максималды жұмыс қысымы 1,0/1,6 Мпа | дана | 200 | Қажеттілігінше | Баға ұсыныстарын сұрау | 13200
309 | Полиэтилен (ПЭ), ПХВ құбырларының алмалы-салмалы қосылыстарына арналған болат D-225 фланеці (жылжымалы, бекітуші), максималды жұмыс қысымы 1,0/1,6 Мпа | дана | 320 | Қажеттілігінше | Баға ұсыныстарын сұрау | 17000
310 | Полиэтилен (ПЭ), ПХВ құбырларының алмалы-салмалы қосылыстарына арналған болат D-350 фланеці (жылжымалы, бекітуші), максималды жұмыс қысымы 1,0/1,6 Мпа | дана | 200 | Қажеттілігінше | Баға ұсыныстарын сұрау | 15840
311 | Фланец стальной D-355 для разъемных соединений полиэтиленовых труб (ПЭ), ПХВ труб (накидной, фиксирующий), макс рабочее давление 1,0/1,6 Мпа | дана | 200 | Қажеттілігінше | Баға ұсыныстарын сұрау | 15840
312 | Полиэтилен (ПЭ), ПХВ құбырларының алмалы-салмалы қосылыстарына арналған болат D-400 фланеці (жылжымалы, бекітуші), максималды жұмыс қысымы 1,0/1,6 Мпа | дана | 200 | Қажеттілігінше | Баға ұсыныстарын сұрау | 15840
313 | Полиэтилен (ПЭ), ПХВ құбырларының алмалы-салмалы қосылыстарына арналған болат D-500 фланеці (жылжымалы, бекітуші), максималды жұмыс қысымы 1,0/1,6 Мпа | дана | 200 | Қажеттілігінше | Баға ұсыныстарын сұрау | 17160
314 | Полиэтилен (ПЭ), ПХВ құбырларының алмалы-салмалы қосылыстарына арналған болат D-560 фланеці (жылжымалы, бекітуші), максималды жұмыс қысымы 1,0/1,6 Мпа | дана | 200 | Қажеттілігінше | Баға ұсыныстарын сұрау | 17160
315 | Полиэтилен (ПЭ), ПХВ құбырларының алмалы-салмалы қосылыстарына арналған болат D-600 фланеці (жылжымалы, бекітуші), максималды жұмыс қысымы 1,0/1,6 Мпа | дана | 200 | Қажеттілігінше | Баға ұсыныстарын сұрау | 17160
316 | Полиэтилен (ПЭ), ПХВ құбырларының алмалы-салмалы қосылыстарына арналған болат D-630 фланеці (жылжымалы, бекітуші), максималды жұмыс қысымы 1,0/1,6 Мпа | дана | 200 | Қажеттілігінше | Баға ұсыныстарын сұрау | 17160
317 | "Genova" фирмасының түрлі типті, түрлі диаметрлі ХПВХ фитингтері | дана | 200 | Қажеттілігінше | Баға ұсыныстарын сұрау | 528
318 | түрлі материалдардан жасалған құбырлардың фасонды бөліктері (болат, полипропиленді, қола мен басқа типті және диаметрлі, оның ішінде: түрлі диамерлер мен типтік өлшемдер үштіктері, түрлі диамерлер мен типтік өлшемді редуктор-үштік, әртүрлі диаметрлі ауысулар, түрлі диаметрлі ұластырғыш, бұрандалар, бұрандалы кесіндімен қосылу, фитингтер, иіндер, айқастырмалар, түрлі диамерлер мен үлгілік өлшемдердің муфталары, жартылай муфтілер, жартылай бұру, түрлі диаметрлі бұрыштама-бұрулар, қысып бұру, адаптерлер және т.б.) | дана | 800 | Қажеттілігінше | Баға ұсыныстарын сұрау | 17000
319 | ф125мм фланец | дана | 5 | Қажеттілігінше | Баға ұсыныстарын сұрау | 2400
6. Жапқыш арматура
6.1. Шойын ысырма (қол жетегі бар) | [5 empty] | 893170.4
320 | Ысырма D 50 Ру10/16 кгс/см² (шойын 30ч6бр, 31ч6бр сыналы, жылжымалы шпиндельмен параллель фланцелі; резеңкеленген сынамен 30ч39р, FАF6000, FАF6100, FАF6110) | дана | 136 | Қажеттілігінше | Баға ұсыныстарын сұрау | 1700
321 | Ысырма D 80 Ру10/16 кгс/см² (шойын 30ч6бр, 31ч6бр сыналы, жылжымалы шпиндельмен параллель фланцелі; резеңкеленген сынамен 30ч39р, FАF6000, FАF6100, FАF6110) | дана | 135 | Қажеттілігінше | Баға ұсыныстарын сұрау | 5346
322 | Ысырма D 100 Ру10/16 кгс/см² (шойын 30ч6бр, 31ч6бр сыналы, жылжымалы шпиндельмен параллель фланцелі; резеңкеленген сынамен 30ч39р, FАF6000, FАF6100, FАF6110) | дана | 160 | Қажеттілігінше | Баға ұсыныстарын сұрау | 7392
323 | Ысырма D 125 Ру10/16 кгс/см² (шойын 30ч6бр, 31ч6бр сыналы, жылжымалы шпиндельмен параллель фланцелі, FАF6000, FАF6100, FАF6110) | дана | 105 | Қажеттілігінше | Баға ұсыныстарын сұрау | 7484.4
324 | Ысырма D 150 Ру10/16 кгс/см² (шойын 30ч6бр, 31ч6бр сыналы, жылжымалы шпиндельмен параллель фланцелі; резеңкеленген сынамен 30ч39р, FАF6000, FАF6100, FАF6110) | дана | 155 | Қажеттілігінше | Баға ұсыныстарын сұрау | 12276
325 | Ысырма D 200 Ру10/16 кгс/см² (шойын 30ч6бр, 31ч6бр сыналы, жылжымалы шпиндельмен параллель фланцелі; резеңкеленген сынамен 30ч39р, FАF6000, FАF6100, FАF6110) | дана | 155 | Қажеттілігінше | Баға ұсыныстарын сұрау | 17000
326 | Ысырма D 250 Ру10/16 кгс/см² (шойын 30ч6бр, 31ч6бр сыналы, жылжымалы шпиндельмен параллель фланцелі; резеңкеленген сынамен 30ч39р, FАF6000, FАF6100, FАF6110) | дана | 110 | Қажеттілігінше | Баға ұсыныстарын сұрау | 17000
327 | Ысырма D 300 Ру10/16 кгс/см² (шойын 30ч6бр, 31ч6бр сыналы, жылжымалы шпиндельмен параллель фланцелі; резеңкеленген сынамен 30ч39р, FАF6000, FАF6100, FАF6110) | дана | 105 | Қажеттілігінше | Баға ұсыныстарын сұрау | 17000
328 | Шойын ысырма 30ч6бр, 31ч6бр сыналы, жылжымалы шпиндельмен параллель фланцелі Ру10 кгс/см² D 350 | дана | 105 | Қажеттілігінше | Баға ұсыныстарын сұрау | 17000
329 | Шойын ысырма 30ч6бр, 31ч6бр сыналы, жылжымалы шпиндельмен параллель фланцелі Ру10 кгс/см² D 400 | дана | 100 | Қажеттілігінше | Баға ұсыныстарын сұрау | 17000
330 | Шойын ысырма 30ч15бр, 30ч515бр сыналы, қозғалмайтын шпиндельмен параллель фланцелі; Ру10 кгс/см², резеңкеленген сынамен 30ч39р D 500 | дана | 100 | Қажеттілігінше | Баға ұсыныстарын сұрау | 17000
331 | Шойын ысырма 30ч 530бр, 30ч15бр, 30ч515бр ыналы, қозғалмайтын шпиндельмен параллель фланцелі Ру10 кгс/см² D 600 | дана | 100 | Қажеттілігінше | Баға ұсыныстарын сұрау | 17000
332 | Шойын ысырма 30ч 530бр, 30ч515бр, 30ч15бр, 30ч330бр ыналы, қозғалмайтын шпиндельмен параллель фланцелі Ру10 кгс/см² D 800 | дана | 100 | Қажеттілігінше | Баға ұсыныстарын сұрау | 17000
333 | Шойын ысырма30ч 530бр, 30ч515бр, 30ч15бр, 30ч330бр ыналы, қозғалмайтын шпиндельмен параллель фланцелі Ру10 кгс/см² D 1000 | дана | 100 | Қажеттілігінше | Баға ұсыныстарын сұрау | 17000
334 | Шойын ысырма Ду 1000 Ру10 30ч 530бр (құрылыс-монтаж жұмыстарын, атап айтқанда ысырмаларды бөлшектеу мен монтаждауды (техникалық тапсырмаға сәйкес) | дана | 100 | Қажеттілігінше | Баға ұсыныстарын сұрау | 17000
335 | Шойын ысырма 30ч 3930бр, D 1000мм Ру 10 конустық редуктормен, төсемдермен және метиздермен | дана | 100 | Қажеттілігінше | Баға ұсыныстарын сұрау | 17000
336 | Шойын ысырма Ру2,5 кгс/см² D 800 | дана | 100 | Қажеттілігінше | Баға ұсыныстарын сұрау | 17000
6.2. Шойын ысырма (электр жетегі үшін) | [5 empty] | 660000
337 | Шойын ысырма 30ч906бр, 31ч906бр, жылжымалы шпиндельге параллельді, электр жетегі үшін фланецті Ру10кгс/см² D 100 | дана | 50 | Қажеттілігінше | Баға ұсыныстарын сұрау | 17000
338 | Шойын ысырма 30ч906бр, 31ч906бр жылжымалы шпиндельге параллельді, электр жетегі үшін фланецті Ру10кгс/см² D 150 | дана | 50 | Қажеттілігінше | Баға ұсыныстарын сұрау | 17000
339 | Шойын ысырма 30ч906бр, 31ч906бр жылжымалы шпиндельге параллельді, электр жетегі үшін фланецті Ру10кгс/см² D 200 | дана | 50 | Қажеттілігінше | Баға ұсыныстарын сұрау | 17000
340 | Шойын ысырма 30ч906бр, 31ч906бр жылжымалы шпиндельге параллельді, электр жетегі үшін фланецті Ру10кгс/см² D 300 | дана | 50 | Қажеттілігінше | Баға ұсыныстарын сұрау | 17000
341 | Шойын ысырма 30ч906бр, 31ч906бр жылжымалы шпиндельге параллельді, электр жетегі үшін фланецті Ру10кгс/см² D 400 | дана | 50 | Қажеттілігінше | Баға ұсыныстарын сұрау | 17000
342 | Шойын ысырма 30ч915бр, 30ч930бр қозғалмайтын шпиндель фланецімен параллель (сына) Ру10 кгс/см² D 500 немесе 30ч906бр жылжымалы шпиндельге параллельді, электр жетегі үшін фланецті Ру10 кгс/см² D 500 | дана | 50 | Қажеттілігінше | Баға ұсыныстарын сұрау | 17000
343 | Шойын ысырма 30ч925бр, 30ч930бр қозғалмайтын шпиндель фланецімен параллель (сына) Ру10 кгс/см² D 600 электр жетегі үшін немесе 30ч906бр жылжымалы шпиндельге параллельді, электр жетегі үшін фланецті Ру10 кгс/см² D 600 | дана | 50 | Қажеттілігінше | Баға ұсыныстарын сұрау | 17000
344 | Шойын ысырма 30ч915бр, 30ч930бр қозғалмайтын шпиндель фланецімен параллель Ру10 кгс/см² D 800 электр жетегі үшін немесе 30ч906бр жылжымалы шпиндельге параллельді, электр жетегі үшін фланецті Ру10 кгс/см² D 800 | дана | 50 | Қажеттілігінше | Баға ұсыныстарын сұрау | 17000
345 | Шойын ысырма 30ч930бр қозғалмайтын шпиндель фланецімен параллель (сына) Ру10 кгс/см² D 1000 электр жетегі үшін немесе 30ч906бр жылжымалы шпиндельге параллельді, электр жетегі үшін фланецті Ру10 кгс/см² D 1000 | дана | 50 | Қажеттілігінше | Баға ұсыныстарын сұрау | 17000
6.3. Болат ысырма | [5 empty] | 234636
346 | Түрлі типті болат ысырма (30с15нж; 30с18нж; 30с41нж; 30с99нж; 31с45нж; ЗМС, 30с941нж, 30с964нж және басқалары), Ду 50 маркалы (КОФ-пен Ру16 кгс/см | дана | 55 | Қажеттілігінше | Баға ұсыныстарын сұрау | 14520
347 | Ысырма 30с 41нж Ду 80 Ру16 кгс/см² | дана | 55 | Қажеттілігінше | Баға ұсыныстарын сұрау | 17000
348 | Ысырма 30с 41нж Ду 100 Ру16 кгс/см² | дана | 55 | Қажеттілігінше | Баға ұсыныстарын сұрау | 17000
349 | Түрлі типті болат ысырма (30с15нж; 30с18нж; 30с41нж; 30с99нж; 31с45нж; ЗМС, 30с941нж, 30с964нж және басқа, Ду маркалы 150 (КОФ-пен) Ру16 кгс/см | дана | 55 | Қажеттілігінше | Баға ұсыныстарын сұрау | 17000
350 | Түрлі типті болат ысырма (30с15нж; 30с18нж; 30с41нж; 30с99нж; 31с45нж; ЗМС, 30с941нж, 30с964нж и другие), марок Ду 200 (КОФ-пен) Ру16 кгс/см | дана | 5 | Қажеттілігінше | Баға ұсыныстарын сұрау | 2316
351 | Түрлі типті болат ысырма (30с941нж, 30с964нж и другие) жылжымалы шпиндельді, электр жетекке арналған фланецті сына тәрізді құйма Ру 16 кгс/см² D 500 | дана | 50 | Қажеттілігінше | Баға ұсыныстарын сұрау | 17000
352 | Болат ысырма (30с941нж, 30с964нжжәне басқалары) жылжымалы шпиндельді, электр жетекке арналған фланецті сына тәрізді құйма Ру 16 кгс/см² D 600 | дана | 50 | Қажеттілігінше | Баға ұсыныстарын сұрау | 17000
353 | Резеңкеленген ысырма Ру10 (1МПА) D 50 FAF | дана | 50 | Қажеттілігінше | Баға ұсыныстарын сұрау | 13200
354 | Резеңкеленген ысырма Ру10 (1МПА) D 80 FAF | дана | 50 | Қажеттілігінше | Баға ұсыныстарын сұрау | 17000
355 | Резеңкеленген ысырма Ру10 (1МПА) D 100 FAF | дана | 50 | Қажеттілігінше | Баға ұсыныстарын сұрау | 17000
356 | Резеңкеленген ысырма (пышақты) D 150 | дана | 50 | Қажеттілігінше | Баға ұсыныстарын сұрау | 17000
6.4. Шойын, қола, резеңкеленген вентильдер (жапқыш клапандар) | [5 empty] | 37804.7986
357 | Түрлі үлгідегі, маркадағы шойын вентиль (жапқыш клапаны) Ру 10/16 кгс/см ² D 15 | дана | 140 | Қажеттілігінше | Баға ұсыныстарын сұрау | 609.84
358 | Түрлі үлгідегі, маркадағы шойын вентиль (жапқыш клапаны) Ру 10/16 кгс/см ² D 20 | дана | 135 | Қажеттілігінше | Баға ұсыныстарын сұрау | 426.6108
359 | Түрлі үлгідегі, маркадағы шойын вентиль (жапқыш клапаны) Ру 10/16 кгс/см ² D 25 | дана | 125 | Қажеттілігінше | Баға ұсыныстарын сұрау | 447.634
360 | Түрлі үлгідегі, маркадағы шойын вентиль (жапқыш клапаны) Ру 10/16 кгс/см ² D 32 | дана | 85 | Қажеттілігінше | Баға ұсыныстарын сұрау | 1012.044
361 | Түрлі үлгідегі, маркадағы шойын вентиль (жапқыш клапаны) Ру 10/16 кгс/см ² D 40 | дана | 125 | Қажеттілігінше | Баға ұсыныстарын сұрау | 459.855
362 | Түрлі үлгідегі, маркадағы шойын вентиль (жапқыш клапаны) Ру 10/16 кгс/см ² D 50 | дана | 135.5 | Қажеттілігінше | Баға ұсыныстарын сұрау | 736.3593
363 | Түрлі үлгідегі, маркадағы шойын вентиль (жапқыш клапаны) Ру 10/16 кгс/см ² D 100 | дана | 58 | Қажеттілігінше | Баға ұсыныстарын сұрау | 842.16
364 | Түрлі үлгідегі, маркадағы шойын вентиль (жапқыш клапаны) Ру 10/16 кгс/см ² D 150 | дана | 50 | Қажеттілігінше | Баға ұсыныстарын сұрау | 1089
365 | Түрлі үлгідегі, маркадағы шойын вентиль (жапқыш клапаны) Ру 10/16 кгс/см ² D 150 | дана | 8 | Қажеттілігінше | Баға ұсыныстарын сұрау | 58.08
366 | Әр түрлі үлгідегі, Ру 10/16 кгс/см² маркалы гумирленген (мембраналы футерленген) вентиль (клапан) D25 | дана | 50 | Қажеттілігінше | Баға ұсыныстарын сұрау | 363
367 | Әр түрлі үлгідегі, Ру 10/16 кгс/см² маркалы гумирленген (мембраналы футерленген) вентиль (клапан) D32 | дана | 50 | Қажеттілігінше | Баға ұсыныстарын сұрау | 453.75
368 | Әр түрлі үлгідегі, Ру 10/16 кгс/см² маркалы гумирленген (мембраналы футерленген) вентиль (клапан) D40 | дана | 50 | Қажеттілігінше | Баға ұсыныстарын сұрау | 605
369 | Әр түрлі үлгідегі, Ру 10/16 кгс/см² маркалы гумирленген (мембраналы футерленген) вентиль (клапан) D80 | дана | 50 | Қажеттілігінше | Баға ұсыныстарын сұрау | 580.8
370 | Әр түрлі үлгідегі, Ру 10/16 кгс/см² маркалы гумирленген (мембраналы футерленген) вентиль (клапан) D 100 | дана | 50 | Қажеттілігінше | Баға ұсыныстарын сұрау | 580.8
371 | Әр түрлі үлгідегі, Ру 10/16 кгс/см² маркалы гумирленген (мембраналы футерленген) вентиль (клапан) D 150 | дана | 50 | Қажеттілігінше | Баға ұсыныстарын сұрау | 907.5
372 | Әр түрлі үлгідегі, Ру 10/16 кгс/см² маркалы гумирленген (мембраналы футерленген) вентиль (клапан) D 50 | дана | 50 | Қажеттілігінше | Баға ұсыныстарын сұрау | 544.5
373 | Түрлі үлгідегі, маркадағы қола вентиль (бекіту клапаны) Ру 10/16 кгс/см ² D 15 | дана | 120 | Қажеттілігінше | Баға ұсыныстарын сұрау | 149.3712
374 | Түрлі үлгідегі, маркадағы қола вентиль (бекіту клапаны) Ру 10/16 кгс/см ² D 20 | дана | 120 | Қажеттілігінше | Баға ұсыныстарын сұрау | 149.3712
375 | Түрлі үлгідегі, маркадағы қола вентиль (бекіту клапаны) Ру 10/16 кгс/см ² D 25 | дана | 50 | Қажеттілігінше | Баға ұсыныстарын сұрау | 122.238
376 | Түрлі үлгідегі, маркадағы қола вентиль (бекіту клапаны) Ру 10/16 кгс/см ² D 50 | дана | 50 | Қажеттілігінше | Баға ұсыныстарын сұрау | 103.686
377 | Түрлі үлгідегі, маркадағы қола вентиль (бекіту клапаны) Ру 10/16 кгс/см ² D 32 | дана | 120 | Қажеттілігінше | Баға ұсыныстарын сұрау | 298.7424
378 | Түрлі үлгідегі, маркадағы қола вентиль (бекіту клапаны) Ру 10/16 кгс/см ² D 40 | дана | 120 | Қажеттілігінше | Баға ұсыныстарын сұрау | 298.7424
379 | Әртүрлі маркалы және диаметрлі шарлы вентильдер | дана | 100 | Қажеттілігінше | Баға ұсыныстарын сұрау | 17000
6.5. Бұрылмалы қақпақтар
6.5.1. Қол (механикалық) жетегі, редукторы бар қақпақтар | [5 empty] | 42241.2168
380 | Түрлі үлгідегі, маркадағы D (DN) 50 мм 50/16 кгс/см² айналмалы дискілі қақпақ | дана | 80 | Қажеттілігінше | Баға ұсыныстарын сұрау | 3775.2
381 | Түрлі үлгідегі, маркадағы D (DN) 65 мм 50/16 кгс/см² айналмалы дискілі қақпақ | дана | 40 | Қажеттілігінше | Баға ұсыныстарын сұрау | 1848
382 | Түрлі үлгідегі, маркадағы D (DN) 80 мм 50/16 кгс/см² айналмалы дискілі қақпақ | дана | 40 | Қажеттілігінше | Баға ұсыныстарын сұрау | 2076.36
383 | Түрлі үлгідегі, маркадағы D (DN) 100 мм 50/16 кгс/см² айналмалы дискілі қақпақ | дана | 40 | Қажеттілігінше | Баға ұсыныстарын сұрау | 8629.0512
384 | Түрлі үлгідегі, маркадағы D (DN) 150 мм 50/16 кгс/см² айналмалы дискілі қақпақ | дана | 20 | Қажеттілігінше | Баға ұсыныстарын сұрау | 4338.5256
385 | Түрлі үлгідегі, маркадағы D (DN) 200 мм 50/16 кгс/см² айналмалы дискілі қақпақ | дана | 24 | Қажеттілігінше | Баға ұсыныстарын сұрау | 3484.8
386 | Түрлі үлгідегі, маркадағы D (DN) 300 мм 50/16 кгс/см² айналмалы дискілі қақпақ | дана | 22 | Қажеттілігінше | Баға ұсыныстарын сұрау | 3833.28
387 | Түрлі үлгідегі, маркадағы D (DN) 500 мм 50/16 кгс/см² айналмалы дискілі қақпақ | дана | 24 | Қажеттілігінше | Баға ұсыныстарын сұрау | 4752
388 | Түрлі үлгідегі, маркадағы D (DN) 600 мм 50/16 кгс/см² айналмалы дискілі 6ақпақ | дана | 24 | Қажеттілігінше | Баға ұсыныстарын сұрау | 4752
389 | Түрлі үлгідегі, маркадағы D (DN) 500 мм 50/16 кгс/см² айналмалы дискілі қақпақ | дана | 24 | Қажеттілігінше | Баға ұсыныстарын сұрау | 4752
6.5.2. Электр жетегі бар қақпақтар | [5 empty] | 45682
390 | Электр жетегі бар 32ч906бр, 32ч926р Ру 10/16 кгс/см ² D 300 дискілі бұрылыс қақпағы | дана | 16 | Қажеттілігінше | Баға ұсыныстарын сұрау | 2500
391 | Электр жетегі бар 32ч906бр, 32ч926р Ру 10/16 кгс/см ² D 400 дискілі бұрылыс қақпағы | дана | 14 | Қажеттілігінше | Баға ұсыныстарын сұрау | 3600
392 | Электр жетегі бар 32ч906бр, 32ч926р Ру 10/16 кгс/см ² D 500 дискілі бұрылыс қақпағы | дана | 15 | Қажеттілігінше | Баға ұсыныстарын сұрау | 2100
393 | Электр жетегі бар 32ч906бр, 32ч926р Ру 10/16 кгс/см ² D 600 дискілі бұрылыс қақпағы | дана | 14 | Қажеттілігінше | Баға ұсыныстарын сұрау | 17000
394 | Электр жетегі бар 32ч906бр, 32ч926р Ру 10/16 кгс/см ² D 800 дискілі бұрылыс қақпағы | дана | 13 | Қажеттілігінше | Баға ұсыныстарын сұрау | 3000
6.6. Кері клапандар, крандар және басқа кері құбыр арматурасы | [5 empty] | 135506.944
395 | Су тығыздағыштар, әртүрлі диаметрлі тығыздағыштар, пневматикалық тығындар: жиналмалы, қысымды (пневматикалық тығындар) (кәріз құбырларын блоктау үшін) әртүрлі типтегі және маркалы | дана | 200 | Қажеттілігінше | Баға ұсыныстарын сұрау | 17000
396 | Әртүрлі диаметрлі дәнекерленген болат бітеуіштер | дана | 120 | Қажеттілігінше | Баға ұсыныстарын сұрау | 17000
397 | D40 Ру 10/16 кгс/см ² әртүрлі типті, маркалы кері клапан | дана | 15 | Қажеттілігінше | Баға ұсыныстарын сұрау | 2178
398 | D50 Ру 10/16 кгс/см ² әртүрлі типті, маркалы кері клапан | дана | 64 | Қажеттілігінше | Баға ұсыныстарын сұрау | 7920
399 | D65 Ру 10/16 кгс/см ² әртүрлі типті, маркалы кері клапан | дана | 66 | Қажеттілігінше | Баға ұсыныстарын сұрау | 8712
400 | D80 Ру 10/16 кгс/см ² әртүрлі типті, маркалы кері клапан | дана | 50 | Қажеттілігінше | Баға ұсыныстарын сұрау | 7920
401 | D100 Ру 10/16 кгс/см ² әртүрлі типті, маркалы кері клапан | дана | 50 | Қажеттілігінше | Баға ұсыныстарын сұрау | 7920
402 | D1000 Ру 10/16 кгс/см ² әртүрлі типті, маркалы кері клапан | дана | 1 | Қажеттілігінше | Баға ұсыныстарын сұрау | 264
403 | D150 Ру 10/16 кгс/см ² әртүрлі типті, маркалы кері клапан | дана | 50 | Қажеттілігінше | Баға ұсыныстарын сұрау | 7920
404 | D200 Ру 10/16 кгс/см ² әртүрлі типті, маркалы кері клапан | дана | 28 | Қажеттілігінше | Баға ұсыныстарын сұрау | 7920
405 | D250 Ру 10/16 кгс/см ² әртүрлі типті, маркалы кері клапан | дана | 10 | Қажеттілігінше | Баға ұсыныстарын сұрау | 3960
406 | D300 Ру 10/16 кгс/см ² әртүрлі типті, маркалы кері клапан | дана | 7 | Қажеттілігінше | Баға ұсыныстарын сұрау | 3960
407 | D400 Ру 10/16 кгс/см ² әртүрлі типті, маркалы кері клапан | дана | 7 | Қажеттілігінше | Баға ұсыныстарын сұрау | 3960
408 | D500 Ру 10/16 кгс/см ² әртүрлі типті, маркалы кері клапан | дана | 5 | Қажеттілігінше | Баға ұсыныстарын сұрау | 3960
409 | 19ч19р Ду 800 кері клапан | дана | 1 | Қажеттілігінше | Баға ұсыныстарын сұрау | 4144.8
26.05.2026 ж. № 47 қосымша | Су жылытқышы үшін 1/2 дюйм немесе ДУ 15 мм тексеру клапаны | дана | 10 | Қажеттілігінше | Баға ұсыныстарын сұрау | 25
410 | Бұрыштық цапк клапаны DN12, PN 1,6 MПа (16 кгс/см2) ; ВИЛН. 491211.018 (15 нж93 бк) | дана | 10 | Қажеттілігінше | Баға ұсыныстарын сұрау | 3960
411 | ӨГ шарлы клапаны | дана | 30 | Қажеттілігінше | Баға ұсыныстарын сұрау | 3960
412 | Маевский краны | дана | 120 | Қажеттілігінше | Баға ұсыныстарын сұрау | 1584
413 | Әр түрлі, типті, маркалы, диаметрлі үш жүрісті кран | дана | 45 | Қажеттілігінше | Баға ұсыныстарын сұрау | 653.4
414 | D 15 әр түрлі, типті, маркалы шарлы кран | дана | 80 | Қажеттілігінше | Баға ұсыныстарын сұрау | 580.8
415 | D 20 әр түрлі, типті, маркалы шарлы кран | дана | 50 | Қажеттілігінше | Баға ұсыныстарын сұрау | 377.52
416 | D 25 әр түрлі, типті, маркалы шарлы кран | дана | 55 | Қажеттілігінше | Баға ұсыныстарын сұрау | 495.132
417 | D 32 әр түрлі, типті, маркалы шарлы кран | дана | 50 | Қажеттілігінше | Баға ұсыныстарын сұрау | 774.4
418 | D 40 әр түрлі, типті, маркалы шарлы кран | дана | 36 | Қажеттілігінше | Баға ұсыныстарын сұрау | 807.84
419 | D 50 әр түрлі, типті, маркалы шарлы кран | дана | 50 | Қажеттілігінше | Баға ұсыныстарын сұрау | 740.52
420 | D 65 әр түрлі, типті, маркалы шарлы кран | дана | 5 | Қажеттілігінше | Баға ұсыныстарын сұрау | 80.052
421 | D 80 әр түрлі, типті, маркалы шарлы кран | дана | 7 | Қажеттілігінше | Баға ұсыныстарын сұрау | 406.56
422 | D 100 әр түрлі, типті, маркалы шарлы кран | дана | 7 | Қажеттілігінше | Баға ұсыныстарын сұрау | 508.2
423 | D 150 әр түрлі, типті, маркалы шарлы кран | дана | 6 | Қажеттілігінше | Баға ұсыныстарын сұрау | 442.8
424 | D 200 әр түрлі, типті, маркалы шарлы кран | дана | 2 | Қажеттілігінше | Баға ұсыныстарын сұрау | 145.2
425 | DN150 дәнекерленген шарлы кран | дана | 2 | Қажеттілігінше | Баға ұсыныстарын сұрау | 145.2
426 | Ауа шығарғыш | дана | 10 | Қажеттілігінше | Баға ұсыныстарын сұрау | 2.52
7. Дәнекерлеу жұмыстарын жүргізуге арналған материалдар | [5 empty] | 15071.7
427 | Азот | куб м | 2 | Қажеттілігінше | Баға ұсыныстарын сұрау | 943.8
428 | Сұйытылған газ (пропан) | кг. | 1250 | Ай сайын | Баға ұсыныстарын сұрау | 358.5
429 | Карбид | кг. | 20 | Ай сайын | Баға ұсыныстарын сұрау | 1321.32
430 | Оттегі | м 3 | 2500 | Ай сайын | Баға ұсыныстарын сұрау | 1524
431 | Көмір қышқылы | кг. | 50 | Қажеттілігінше | Баға ұсыныстарын сұрау | 943.8
432 | Әр түрлі, маркалы тот баспайтын болатқа аранлған электродтар | кг. | 80 | Ай сайын | Баға ұсыныстарын сұрау | 172.8
433 | Түрлі типті, маркалы болатты дәнекерлеуге арналған электродтар | кг | 4020.5 | Ай сайын | Баға ұсыныстарын сұрау | 8684.28
434 | Түрлі типті, маркалы шойынды дәнекерлеуге арналған электродтар | кг. | 520 | Ай сайын | Баға ұсыныстарын сұрау | 1123.2
8. Тығыздағыш материалдар | [5 empty] | 58278.0943
435 | Асбест парағы (асбест картон) | кг. | 300 | Қажеттілігінше | Баға ұсыныстарын сұрау | 528
436 | Асбест сымы (асбест сымы) | кг. | 160 | Қажеттілігінше | Баға ұсыныстарын сұрау | 444.312
437 | Баббит Б-83 | кг. | 50 | Қажеттілігінше | Баға ұсыныстарын сұрау | 217.8
438 | Көлденең қимасы 3-тен 50 мм-ге дейінгі «GP 901» термиялық кеңейтілген графиттен жасалған асбестсіз тығыздағыш материалдар | кг. | 20 | Қажеттілігінше | Баға ұсыныстарын сұрау | 23.232
439 | Герметик (төсем, автомобиль герметигі, автошыныға арналған желім-герметик және т.б) | дана, түтік | 460 | Қажеттілігінше | Баға ұсыныстарын сұрау | 148.104
440 | Әртүрлі диаметрлі, әртүрлі таңбаланған Ф4К20 графит стержені | кг | 40 | Қажеттілігінше | Баға ұсыныстарын сұрау | 464.64
441 | Каболка (шайыр, майлы, тоң майлы, зығыр, канализационная, водопроводная и др), шайыр арқан, шайыр жіп, сіңдірілген шайыр жібі) | кг. | 130 | Қажеттілігінше | Баға ұсыныстарын сұрау | 153
442 | Капралон (түрлі | кг. | 50 | Қажеттілігінше | Баға ұсыныстарын сұрау | 399.3
443 | Сантехникалық шайыр, ФУМ лентасы | кг | 270 | Қажеттілігінше | Баға ұсыныстарын сұрау | 348.48
444 | Әр түрлі МЕМСТ-ты, типті конвейерлік (транспортерлік) лента | м² | 320 | Қажеттілігінше | Баға ұсыныстарын сұрау | 1045.44
445 | Паронит (қалыңдығы және МемСТ түрлі) | кг | 600 | Қажеттілігінше | Баға ұсыныстарын сұрау | 990
446 | Шикі вулканизациялық резеңке | кг | 555 | Қажеттілігінше | Баға ұсыныстарын сұрау | 290.4
447 | Түрлі майлы тығыздағыш: диаметрлері, типі, маркалары, атаулары әртүрлі | кг | 3150 | Қажеттілігінше | Баға ұсыныстарын сұрау | 2871.9209
448 | Қалыңдығы әртүрлі техникалық резеңке (техпластина), майға төзімді, қалыңдығы әртүрлі майға және бензинге төзімді резеңке | тн | 102 | Қажеттілігінше | Баға ұсыныстарын сұрау | 17000
449 | Әр түрлі бүйірлік тығыздау (оның ішінде BBVP,DBUE) | жиынтық | 12 | Қажеттілігінше | Баға ұсыныстарын сұрау | 377.52
450 | Фторопласт (түрлі) | кг. | 60 | Қажеттілігінше | Баға ұсыныстарын сұрау | 11616
451 | Салқын дәнекерлеу (жөндеу өзектер), әртүрлі маркалы екі компонентті пластикалық желімдер (жөндеу өзектер) | дана | 125 | Қажеттілігінше | Баға ұсыныстарын сұрау | 295.5982
452 | Резеңке бау | кг. | 30 | Қажеттілігінше | Баға ұсыныстарын сұрау | 181.5
453 | Әр түрлі өлшемдегі БХ сақинасы | дана | 210 | Қажеттілігінше | Баға ұсыныстарын сұрау | 1522.4832
9. Құрылыс материалдары | [5 empty] | 66233.1804
454 | Алебастр, гипс, әр түрлі шпаклевкалар және басқа да ұқсас материалдар | т | 1 | Қажеттілігінше | Баға ұсыныстарын сұрау | 1407.4896
455 | Бетон | м3 | 360 | Қажеттілігінше | Баға ұсыныстарын сұрау | 17290
456 | Брус разный, щиты, разные пиломатериалы обрезные и другие деревянные изделия | м3 | 2.8 | Қажеттілігінше | Баға ұсыныстарын сұрау | 150.4534
456 | Битум | тн | 1.4 | Қажеттілігінше | Баға ұсыныстарын сұрау | 2163.48
457 | Түрлі шегелер | кг | 120 | Қажеттілігінше | Баға ұсыныстарын сұрау | 331.056
458 | Жиекті, жиегі жоқ, тілі мен ойығы бар тақталар | м3 | 4 | Қажеттілігінше | Баға ұсыныстарын сұрау | 1306.8
459 | Мырышталған темір | парақ | 20 | Қажеттілігінше | Баға ұсыныстарын сұрау | 4864.2
460 | Әк (өшірілген, сөндірілмеген әк) | тн | 1.52 | Қажеттілігінше | Баға ұсыныстарын сұрау | 400
461 | Әртүрлі желімдер (соның ішінде жел әйнегіне арналған желім) | дана/кг. | 1/2 | Қажеттілігінше | Баға ұсыныстарын сұрау | 19.008
462 | «Genova» ХПВХ-ға арналған әмбебап желім | дана/кг. | 5 | Қажеттілігінше | Баға ұсыныстарын сұрау | 79.2
463 | Түрлі түстегі және түсті бояулар мен эмальдар | кг. | 700 | Қажеттілігінше | Баға ұсыныстарын сұрау | 448.8
464 | Кузбаслак | кг. | 400 | Қажеттілігінше | Баға ұсыныстарын сұрау | 158.4
465 | Линолеум | м2 | 100 | Қажеттілігінше | Баға ұсыныстарын сұрау | 330
466 | Металл торға тігілген минералды мақта төсеніштер, минмақталар, изовер түріндегі жылу оқшаулағыш, классика изовері және сол сияқтылар | м2 | 30 | Қажеттілігінше | Баға ұсыныстарын сұрау | 39.6
467 | Монтаждау көбігі | қаптама | 12 | Қажеттілігінше | Баға ұсыныстарын сұрау | 75.24
468 | Терезе жақтаулары, әйнектелген терезе жақтаулары, әйнек пакеттері, әйнек пакеттері бар терезе жақтаулары (пластикалық, ағаш), әртүрлі фирмалардың пішініндегі ПХВ-дан жасалған металлопластикалық конструкциялар | дана | 50 | Қажеттілігінше | Баға ұсыныстарын сұрау | 10560
469 | Олифа | л. | 80 | Қажеттілігінше | Баға ұсыныстарын сұрау | 89.76
470 | Түрлі диаметрдегі резеңке тығыздағыштар және т.б. | дана | 280 | Қажеттілігінше | Баға ұсыныстарын сұрау | 1056
471 | Түрлі жынысты құм | тн | 1644 | Қажеттілігінше | Баға ұсыныстарын сұрау | 4257.96
472 | Пинетрон, Пенетрон, Пенекрит, Пенеплаг, Адмикс, Акватрон, Гидротекс және сол сияқтылар | тн | 2 | Қажеттілігінше | Баға ұсыныстарын сұрау | 1355.2
473 | Шойын және болат жылыту радиаторлары, жинақтауыштары бар алюминий, жылыту аспаптары. | жиынтық | 10 | Қажеттілігінше | Баға ұсыныстарын сұрау | 842.16
474 | Дайын цемент (қалау) ерітіндісі, құм бетоны | м3 | 200 | Қажеттілігінше | Баға ұсыныстарын сұрау | 6098.4
475 | Әртүрлі еріткіштер, уайт-спирит, сольвент және сол сияқтылар | л | 54 | Қажеттілігінше | Баға ұсыныстарын сұрау | 87.12
476 | «Genova» CLEANER/PRIMER ХПВХ тазалауға арналған әмбебап еріткіш (майсыздандырғыш) | дана/л. | 10 | Қажеттілігінше | Баға ұсыныстарын сұрау | 72.6
477 | Әртүрлі маркалы рубероид (толь) | м² | 2200 | Қажеттілігінше | Баға ұсыныстарын сұрау | 1800.48
478 | Рукан 31СКПн, шыны терезе ХКП, бикрост ТКП | м² | 1000 | Қажеттілігінше | Баға ұсыныстарын сұрау | 769.56
479 | Рукан 31СПП, шыны терезе ХПП, бикрост ТПП Рукан 31СПП, стеклокром ХПП, бикрост ТПП | м² | 1000 | Қажеттілігінше | Баға ұсыныстарын сұрау | 769.56
480 | Унитаз жиынтығы | дана | 2 | Қажеттілігінше | Баға ұсыныстарын сұрау | 58.3704
481 | Жуу жиынтығы | дана | 2 | Қажеттілігінше | Баға ұсыныстарын сұрау | 48.7872
482 | Сантехникалық аспаптар: раковиналар, жуғыштар, унитаздар, шайғыш бөшкелер, араластырғыштар, жуғышқа байлау, әртүрлі типті сифон, түрлі типті және диаметрлі гофралар, сифон-гофралар және басқа да олардың қосалқы бөлшектері (кран-букстар, төсемдер, әртүрлі манжеттер, жуғыш бөшкеге қосалқы бөлшектер жиынтығы, клапан, қалтқы, гармошка, унитазға отыратын орын, араластырғышқа арналған қосқыш, әртүрлі диаметрлі айналма иінді және басқалар) | дана | 100 | Қажеттілігінше | Баға ұсыныстарын сұрау | 1000
483 | Түрлі силикон | дана | 220 | Қажеттілігінше | Баға ұсыныстарын сұрау | 396
484 | Екі жақты скотч | дана | 12 | Қажеттілігінше | Баға ұсыныстарын сұрау | 13.068
485 | Сұйық шыны | кг | 300 | Қажеттілігінше | Баға ұсыныстарын сұрау | 421.08
486 | Шыны | м2 | 50 | Қажеттілігінше | Баға ұсыныстарын сұрау | 145.2
487 | Фанера | м² | 10 | Қажеттілігінше | Баға ұсыныстарын сұрау | 14.52
488 | Қиыршық тас, табиғи тас (құрылыс мақсаттары үшін) | тн | 60 | Қажеттілігінше | Баға ұсыныстарын сұрау | 348.48
489 | Тірті типті, маркалы цемент | тн | 171 | Қажеттілігінше | Баға ұсыныстарын сұрау | 8831.4981
490 | Әр түрлі кірпіш | дана | 2500 | Қажеттілігінше | Баға ұсыныстарын сұрау | 369.6
02.03.2026 ж. № 9 қосымша | Іргетас торы (әртүрлі өлшемдегі, түрдегі) | дана | 0 | Қажеттілігінше | Баға ұсыныстарын сұрау | 444.4
02.03.2026 ж. №13 қосымша | Пенебардың гидрооқшаулағыш бұрауы | м | 5 | Қажеттілігінше | Баға ұсыныстарын сұрау | 3.276
№17 Қосымша | Әр түрлі өлшемдегі тіреу | дана | 10 | Қажеттілігінше | Баға ұсыныстарын сұрау | 12.8
№18 Қосымша | Түрлі өлшемдегі қапсырма | дана | 20 | Қажеттілігінше | Баға ұсыныстарын сұрау | 6
10. Темір-бетон бұйымдары | [5 empty] | 171249.6392
491 | Әртүрлі мөлшердегі және мақсаттағы ФБҚ іргетас блоктары | дана | 100 | Қажеттілігінше | Баға ұсыныстарын сұрау | 4620
492 | Түрлі үлгідегі, маркадағы, түрдегі, өлшемдегі, мақсаттағы темірбетон, бетон сақиналар | дана | 830 | Қажеттілігінше | Баға ұсыныстарын сұрау | 7596.1268
493 | Қосымша сақина (тірек) | дана | 750 | Қажеттілігінше | Баға ұсыныстарын сұрау | 10209.87
494 | Тюбинг қақпағы | дана | 188 | Қажеттілігінше | Баға ұсыныстарын сұрау | 592.416
495 | КЛ 086 қақпақтары | дана | 1370 | Қажеттілігінше | Баға ұсыныстарын сұрау | 17290
496 | Темір-бетон науалар | даан | 20 | Қажеттілігінше | Баға ұсыныстарын сұрау | 17000
497 | Түрлі типтегі полимерлі-құмды композициялы қарау құдықтарының люктері | дана | 100 | Қажеттілігінше | Баға ұсыныстарын сұрау | 3775.2
498 | Түрлі типті шойынна жасалған қарау құдықтарының люктері | дана | 290 | Қажеттілігінше | Баға ұсыныстарын сұрау | 17290
499 | Стандартты емес темірбетон бұйымдары | дана | 300 | Қажеттілігінше | Баға ұсыныстарын сұрау | 17000
500 | Құмблогы | дана | 3000 | Қажеттілігінше | Баға ұсыныстарын сұрау | 1476.684
501 | Әртүрлі типтегі, маркадағы, көлемдегі түп плитасы (камералар, түтік құбырлар, құдықтар, орлар және т.б.) | дана | 85 | Қажеттілігінше | Баға ұсыныстарын сұрау | 3847.8242
502 | Әртүрлі көлемдегі, әртүрлі мақсаттағы темірбетон тақталар (құдықтың жабындарының тақтайшалары, камералар, науалар, траншеялар, тюбингтер, құрама тақтайшалар және т.б.) | дана/м² | 80 | Қажеттілігінше | Баға ұсыныстарын сұрау | 3403.3749
503 | Тюбинг | дана | 22 | Қажеттілігінше | Баға ұсыныстарын сұрау | 7458.4884
11. Өрт гидранттары және жинақтаушы материалдар | [5 empty] | 11702.0488
504 | Өрт гидранттары (әр түрлі биіктіктегі, жерасты жер үсті, әр түрлі МемСТ-тағы, болат, шойын, тот баспайтын болат және т.б.) | дана | 132 | Қажеттілігінше | Баға ұсыныстарын сұрау | 7726.8293
505 | Қола шайба | дана | 40 | Қажеттілігінше | Баға ұсыныстарын сұрау | 229.4634
506 | ТВК ӨГ айыры | дана | 70 | Қажеттілігінше | Баға ұсыныстарын сұрау | 485.561
507 | Біріктіру штогының төлкесі | дана | 40 | Қажеттілігінше | Баға ұсыныстарын сұрау | 277.4634
508 | ӨГ корпусының клапаны | дана | 40 | Қажеттілігінше | Баға ұсыныстарын сұрау | 277.4634
509 | ӨГ қақпағы | дана | 110 | Қажеттілігінше | Баға ұсыныстарын сұрау | 763.0244
510 | ӨГ клапанының резеңке сақинасы | дана | 60 | Қажеттілігінше | Баға ұсыныстарын сұрау | 416.1951
511 | Ағызу тесігінің резеңке клапаны | дана | 40 | Қажеттілігінше | Баға ұсыныстарын сұрау | 277.4634
512 | ӨГ ұңғысы | дана | 40 | Қажеттілігінше | Баға ұсыныстарын сұрау | 277.4634
513 | ӨГ шар клапаны | дана | 60 | Қажеттілігінше | Баға ұсыныстарын сұрау | 416.1951
514 | Клапан шпинделі | дана | 40 | Қажеттілігінше | Баға ұсыныстарын сұрау | 277.4634
515 | Шойыннан жасалған бағыттаушы сақина | дана | 40 | Қажеттілігінше | Баға ұсыныстарын сұрау | 277.4634
12. Су бағаналары және жинақтаушы материалдар | [5 empty] | 6096
516 | Су бағаналары | дана | 10 | Қажеттілігінше | Баға ұсыныстарын сұрау | 1122
517 | Қысқыш гайкасы бар басы | дана | 60 | Қажеттілігінше | Баға ұсыныстарын сұрау | 684
518 | Тығыздағыш корпусқа арналған шойын дайындама ф80 мм L500 мм | дана | 100 | Қажеттілігінше | Баға ұсыныстарын сұрау | 1140
519 | Жоғарғы қалпақ | дана | 60 | Қажеттілігінше | Баға ұсыныстарын сұрау | 684
520 | Төменгі қалпақ | дана | 60 | Қажеттілігінше | Баға ұсыныстарын сұрау | 684
521 | Су бағанының корпусы | дана | 30 | Қажеттілігінше | Баға ұсыныстарын сұрау | 342
522 | Эжектордың төменгі клапаны | дана | 60 | Қажеттілігінше | Баға ұсыныстарын сұрау | 684
523 | Қысқыш гайка ф100 мм L400 мм (оның ішінде Шойын. Қысқыш гайкаға дайындама) | дана | 100 | Қажеттілігінше | Баға ұсыныстарын сұрау | 180
524 | Болат серіппе | дана | 100 | Қажеттілігінше | Баға ұсыныстарын сұрау | 180
525 | Эжектор торы | дана | 90 | Қажеттілігінше | Баға ұсыныстарын сұрау | 162
526 | Соташық | дана | 60 | Қажеттілігінше | Баға ұсыныстарын сұрау | 108
527 | Эжектор | дана | 70 | Қажеттілігінше | Баға ұсыныстарын сұрау | 126
13. Гофрленген жеңдер | [5 empty] | 26100
528 | Әртүрлі диаметрлі металл орамы, гофро оқшаулау құбыры | м. | 700 | Қажеттілігінше | Баға ұсыныстарын сұрау | 2100
529 | Қысымды жең (шланг), қысымды сору (гофрирленген) жең және басқа да түрлері мен типтері. | м | 1000 | Қажеттілігінше | Баға ұсыныстарын сұрау | 17290
14. Электр материалдары, аспаптар, аппаратура, радио бөлшектер, жарықтандыру аппаратурасы | [5 empty] | 150985.2748
530 | Түрлі типті және маркалы DIN-рейка (дин-рейка) | м. | 4 | Қажеттілігінше | Баға ұсыныстарын сұрау | 3.96
531 | Әртүрлі типті және маркалы жиілікпен реттелетін жетектерге арналған IGBT модульдері | дана | 10 | Қажеттілігінше | Баға ұсыныстарын сұрау | 2508
532 | Автоматты өздігінен жазатын құрал (КСМ, КСД және басқа да осындай үлгідегі) | дана | 8 | Қажеттілігінше | Баға ұсыныстарын сұрау | 3168
533 | Түрлі типтегі және номиналды амперметрлер (оның ішінде килоамперметрлер) | дана | 15 | Қажеттілігінше | Баға ұсыныстарын сұрау | 99
534 | Әртүрлі үлгідегі (оның ішінде сынапты, люминисцентті және т.б.) және әртүрлі қуаттағы шамдарға іске қосуды реттейтін аппарат (дроссель, балласник және т.б) | дана | 25 | Қажеттілігінше | Баға ұсыныстарын сұрау | 200
535 | СИП сымына арматура (гильзалар, қосқыштар, ұстағыштар); Бекітуге арналған қысқыштар (анкерлік, сыналы анкерлік, сүйемелдеуші, аралық, тармақтаушы, плашкалық, жалғаушы, тесуші, бұрандалы); Әртүрлі үлгідегі анкерлік кронштейндер, монтаждау ілмектері; ССП бекітуге арналған бекіту бұйымдары (металл лента, скрепа, қасбеттік бекітпелер, қашықтықтан бекіткіш, тартқыш белбеулер, қорғаныш қалпақшалар) | дана | 200 | Қажеттілігінше | Баға ұсыныстарын сұрау | 871.2
536 | Әр түрлі типті, маркалы қорғау блогы | дана | 50 | Қажеттілігінше | Баға ұсыныстарын сұрау | 2613.6
537 | Шектеу қосқыш блогы | дана | 20 | Қажеттілігінше | Баға ұсыныстарын сұрау | 3775.2
538 | Түрлі типтегі және мақсаттағы айырғы (телефон, электр, кәбілдік және т.б) | дана | 60 | Қажеттілігінше | Баға ұсыныстарын сұрау | 914.76
539 | ACS800 үшін ішкі қосымша желдеткіш, ACS800 үшін салқындатқыш желдеткіш, ACS800 кеңейту модулі үшін салқындату желдеткіші, ACS800-x7 шкафы үшін қосымша салқындату желдеткіші, ACS800-x7 үшін қосымша IP54 салқындату желдеткіші, DSU+V992 үшін салқындатқыш желдеткіш, TSU үшін салқындатқыш желдеткіш, ACS800LC салқындату желдеткіші | жиынтық | 10 | Қажеттілігінше | Баға ұсыныстарын сұрау | 3194.4
540 | Түрлі типтегі және номиналды вольтметрлер (оның ішінде ампервольтметрлер) | дана | 30 | Қажеттілігінше | Баға ұсыныстарын сұрау | 435.6
541 | Әртүрлі типтегі және кернеудегі майлы және вакуумдық ажыратқыштар | жиынтық | 13 | Қажеттілігінше | Баға ұсыныстарын сұрау | 7059.624
542 | Әртүрлі үлгідегі сыртқы және ішкі қондырғылардың ажыратқыштары | дана | 100 | Қажеттілігінше | Баға ұсыныстарын сұрау | 261.36
543 | Түрлі типтегі пакеттік ажыратқыштар | дана | 60 | Қажеттілігінше | Баға ұсыныстарын сұрау | 116.16
544 | Түрлi үлгiдегi және маркадағы ажыратқыштар, ауыстырып қосқыштар, тумблерлер | дана | 120 | Қажеттілігінше | Баға ұсыныстарын сұрау | 116.16
545 | Түрлі типті және маркалы автоматты ажыратқыш | дана | 160 | Қажеттілігінше | Баға ұсыныстарын сұрау | 958.32
546 | Түрлі типтегі және қалыңдықтағы гетинакс (парақ және т.б.) | кг/м² | 80 | Қажеттілігінше | Баға ұсыныстарын сұрау | 813.12
547 | ӨТОС сымдарына әртүрлі үлгідегі, маркадағы, диаметрдегі және қимадағы оқшауланған алюминий, мыс гильзалар | дана | 200 | Қажеттілігінше | Баға ұсыныстарын сұрау | 377.52
548 | Түрлі типтегі және мақсаттағы индикаторлар (ИЖ 0-10 мм, ИДО-05 және т.б) | дана | 20 | Қажеттілігінше | Баға ұсыныстарын сұрау | 435.6
549 | Басқару кабелі, төмен токты, әртүрлі типтегі, қималар мен өзектер саны | м. | 1150 | Қажеттілігінше | Баға ұсыныстарын сұрау | 331.2
550 | Түрлі маркалы, типті, қималы, кернеулі 2-талшықты күштік кабель | м. | 1900 | Қажеттілігінше | Баға ұсыныстарын сұрау | 2666.84
551 | Түрлі маркалы, типті, қималы, кернеулі 3-талшықты күштік кабель | м. | 3500 | Қажеттілігінше | Баға ұсыныстарын сұрау | 7140
552 | Түрлі маркалы, типті, қималы, кернеулі 4-талшықты күштік кабель | м. | 1200 | Қажеттілігінше | Баға ұсыныстарын сұрау | 7840.8
553 | Әртүрлі маркадағы, үлгідегі, қимадағы, талсым санындағы телефон кабелі (оның ішінде Cable UTP Cat.5) | м. | 150 | Қажеттілігінше | Баға ұсыныстарын сұрау | 726
554 | Әртүрлі көлемдегі, типтегі катушкалар; магниттік іске қосқыштарға, контакторларға, май ажыратқыштарына, дәнекерлеу трансформаторларына, тельферлерге және т.б. арналған түйіспелер мен басқа да қосалқы бөлшектер. | дана | 80 | Қажеттілігінше | Баға ұсыныстарын сұрау | 4239.84
555 | Әр түрлі және типтегі клемниктер | дана | 3020 | Қажеттілігінше | Баға ұсыныстарын сұрау | 1812
556 | Түрлі типтегі ток өлшегіш тістеуіктер | дана | 7 | Қажеттілігінше | Баға ұсыныстарын сұрау | 254.1
557 | Күзет-өрт дабылына арналған жиынтықтар (оның ішінде герконды датчиктер; түтінді, жылулық, жалынды хабарлағыштар, қол өрт сөндіру және басқалар; хабарлағыштарға арналған әртүрлі типті бекітпелер; әртүрлі маркалы, типті қабылдау-бақылау күзет-өрт сөндіру аспабы; түрлі маркалы, мақсаттағы хабарлағыш, «Шығу» «Выход» жарық таблосы, индикация панельдері; таратқыштар; қабылдағыштар және басқа жабдықтар) | дана | 520 | Қажеттілігінше | Баға ұсыныстарын сұрау | 1248
558 | Май ажыратқыштарына арналған жиынтықтар (иілгіш мыс байланысы, розеткалар, тартқыштар және т.б.) | дана | 30 | Қажеттілігінше | Баға ұсыныстарын сұрау | 4356
559 | Әртүрлі типтегі және мақсаттағы май ажыратқыштарының жетектеріне арналған жиынтықтар | дана | 30 | Қажеттілігінше | Баға ұсыныстарын сұрау | 3179.88
560 | Түрлі типтегі конденсаторлар | дана | 20 | Қажеттілігінше | Баға ұсыныстарын сұрау | 46.464
561 | Түрлі типтегі контакторлар | дана | 78 | Қажеттілігінше | Баға ұсыныстарын сұрау | 6606.6
562 | Әртүрлі үлгідегі қораптар (тармақтау, тарату, дәнекерлеу және басқалар). Әртүрлі төлкелер. | дана | 350 | Қажеттілігінше | Баға ұсыныстарын сұрау | 630
563 | БӨА аспаптарына, шахта шамдарына, сигналдық, коммутаторлық шам; әр түрлі типті, өлшемді, цокольді | дана | 250 | Қажеттілігінше | Баға ұсыныстарын сұрау | 363
564 | Жоғары қысымды ксеондық газ разрядты шамдар (ДКсТ-20000Вт және т.б.) | дана | 9 | Қажеттілігінше | Баға ұсыныстарын сұрау | 522.72
565 | Қуаты әртүрлі ДРЛ, ДРВ шамдары | дана | 1050 | Қажеттілігінше | Баға ұсыныстарын сұрау | 609.84
566 | Әртүрлі үлгідегі және қуатты люминисцентті шамдар | дана | 300 | Қажеттілігінше | Баға ұсыныстарын сұрау | 493.68
567 | Әртүрлі типтегі, кернеудегі, қуаттағы, базалық өлшемдегі қыздыру шамдары (жылу шығарғыштар, термо сақтағыш); энергия үнемдейтін; жарықдиодты; миниатюралық МН, МҚ, әр түрлі типті, кернеу, қуат және т.б | дана | 3100 | Қажеттілігінше | Баға ұсыныстарын сұрау | 900.24
568 | Әртүрлі маркалы қорғаныш торы бар тасымалданатын қол шамдары | дана | 4 | Қажеттілігінше | Баға ұсыныстарын сұрау | 116.16
569 | Поливинилхлорид таспасы, мақта-мата электр оқшаулағыш, түрлі оқшаулағыш таспалар | дана | 700 | Қажеттілігінше | Баға ұсыныстарын сұрау | 420
570 | Әртүрлі типтегі, өлшеу диапазонындағы манометрлер (оның ішінде дифманометрлер) | дана | 190 | Қажеттілігінше | Баға ұсыныстарын сұрау | 689.7
571 | Түрлі типтегі мегаомметрлер | дана | 6 | Қажеттілігінше | Баға ұсыныстарын сұрау | 174.24
572 | Әртүрлі типтегі, қималардағы, кернеулер мен конструкциялардағы шеткі муфталар және оларға арналған керек-жарақтар | дана | 110 | Қажеттілігінше | Баға ұсыныстарын сұрау | 3102
573 | Түрлі үлгідегі, қимадағы, кернеудегі және орындаудағы жалғастырғыш муфта және оларға арналған керек-жарақ | дана | 60 | Қажеттілігінше | Баға ұсыныстарын сұрау | 1469.76
574 | Түрлі қималы алюминий, мыс, мыс-алюминий ұштықтар | дана | 180 | Қажеттілігінше | Баға ұсыныстарын сұрау | 174.24
575 | Карболит, фарфор, керамика, F27, E40, E14 жертөлесіцоколі бар әр түрлі патрон, шам ұстағыш | дана | 190 | Қажеттілігінше | Баға ұсыныстарын сұрау | 459.8
576 | Түрлі қимадағы және мақсаттағы тасымалданатын жерге тұйықтау құрылғылары | дана | 15 | Қажеттілігінше | Баға ұсыныстарын сұрау | 348.48
577 | Әртүрлі типтегі электр жетектеріне арналған планеталық беріліс қорабы (түрлері: A, B, C, G, D) | дана | 10 | Қажеттілігінше | Баға ұсыныстарын сұрау | 726
578 | Посттар, қашықтан басқару құралдары, кілттер, әртүрлі типтегі басқару түймелері | дана | 150 | Қажеттілігінше | Баға ұсыныстарын сұрау | 435.6
02.03.2026 ж. № 12 қосымша | Мырышталған кабельді сөре | дана |  | Қажеттілігінше | Баға ұсыныстарын сұрау | 10
579 | Әр түрлі кернеудегі, токтағы (ПН, ПТ және т.б.) сақтандырғыштар (балқымалы ендірмелер) | дана | 100 | Қажеттілігінше | Баға ұсыныстарын сұрау | 784.08
580 | А маркалы дәнекер, қалайы-қорғасын дәнекер ҚҚД, қалайы және дәнекерлеуге арналған басқа да материалдар (жапырақты фибра, дәнекерлеу майы, канифоль, бура, дәнекерлеуге арналған мүсәтір, дәнекерлеу қышқылы, мырыш, жез және т.б.) | кг | 0.5 | Қажеттілігінше | Баға ұсыныстарын сұрау | 7800
581 | Түрлі типтегі, маркадағы, түрдегі, қимадағы, кернеудегі сым, талсым саны | м | 11900 | Қажеттілігінше | Баға ұсыныстарын сұрау | 5712
582 | Диаметрі әртүрлі нихромнан жасалған сым | жиынтық | 10 | Қажеттілігінше | Баға ұсыныстарын сұрау | 16.8
583 | Әр түрлі прожекторлар | дана | 160 | Қажеттілігінше | Баға ұсыныстарын сұрау | 1536
584 | Әртүрлі үлгідегі және көлемдегі іске қосқыштар | дана | 180 | Қажеттілігінше | Баға ұсыныстарын сұрау | 5880.6
585 | Түрлі түрдегі ажыратқыштар | жиынтық | 9 | Қажеттілігінше | Баға ұсыныстарын сұрау | 392.04
586 | 10 кВ(в т.ч. РЛНД-10) айырғыштар | жиынтық | 8 | Қажеттілігінше | Баға ұсыныстарын сұрау | 1161.6
587 | Әртүрлі типтегі және мақсаттағы ажыратқыштар, әртүрлі типтегі және мақсаттағы коннекторлар (connector), әртүрлі типтегі сокеттер, әртүрлі типтегі ажыратқыштарға арналған корпустар | дана | 30 | Қажеттілігінше | Баға ұсыныстарын сұрау | 653.4
588 | Түрлі типтегі және номиналдардағы кедергі резисторлары мен потенциометрлер | дана | 99 | Қажеттілігінше | Баға ұсыныстарын сұрау | 134.7637
589 | Түрлі типтегі және мақсаттағы релелер (оның ішінде қысым релесі, жылу, уақыт, фотореле және басқалары) | дана | 150 | Қажеттілігінше | Баға ұсыныстарын сұрау | 1800
590 | Түрлі типтегі розеткалар, кернеу және ток; телефон; RJ45 Cat розеткасы. 5е 110 (оның ішінде 1 және 2 порттық) және басқалары | дана | 130 | Қажеттілігінше | Баға ұсыныстарын сұрау | 613.47
591 | Әр түрлі токтағы ажыратқыш (жәшік) (ЯРП, ЯРВ, ЯБПВУ және т.б.) | дана | 8 | Қажеттілігінше | Баға ұсыныстарын сұрау | 202
592 | Әртүрлі үлгідегі, маркадағы, ұзындықтағы шырақтар, тасымалданатын шырақтар | дана | 400 | Қажеттілігінше | Баға ұсыныстарын сұрау | 2880
593 | Түрлі үлгідегі жарық сигналдық арматура | дана | 80 | Қажеттілігінше | Баға ұсыныстарын сұрау | 261.36
594 | Күштік трансформаторлар, ток трансформаторлары және түрлі типті кернеулер; әртүрлі типтегі, маркалы, қуатты және кернеуді төмендететін | дана | 90 | Қажеттілігінше | Баға ұсыныстарын сұрау | 3920.4
595 | Түрлі түрдегі, кернеудегі және қуаттағы люминесцентті лампаларға арналған стартер | дана | 200 | Қажеттілігінше | Баға ұсыныстарын сұрау | 24.1032
596 | Түрлі диаметрдегі дөңгелек, түрлі типтегі және қалыңдықтағы табақ текстолит, шыны тостолит | кг. | 360 | Қажеттілігінше | Баға ұсыныстарын сұрау | 435.6
597 | Түрлі типтегі және мақсаттағы термометрлер (оның ішінде манометрлік термометрлер) | дана | 26 | Қажеттілігінше | Баға ұсыныстарын сұрау | 145.2
598 | Иілгіш болат арқан (d 3-5) | м | 100 | Қажеттілігінше | Баға ұсыныстарын сұрау | 36.3
599 | Әр түрлі материалдардан, әр түрлі типтерден, түрлерден, маркалардан, үлгілерден, көлемдерден, диаметрлерден, қалыңдықтан, әр түрлі қысымнан жасалған оқшаулағыш, термоқондырғыш (ТҚТ) түтік | кг. | 40 | Қажеттілігінше | Баға ұсыныстарын сұрау | 174.24
02.03.2026 ж. № 11 қосымша | Икемді екі қабырғалы құбыр, кәбілдік гофра | м | 95 | Қажеттілігінше | Баға ұсыныстарын сұрау | 92.34
600 | Түрлі диаметрлі мыс түтігі | кг. | 90 | Қажеттілігінше | Баға ұсыныстарын сұрау | 17000
601 | Түрлі типті, маркалы, қуатты түтікті электр жылытқыш (ТЭЖ) | дана | 33 | Қажеттілігінше | Баға ұсыныстарын сұрау | 626.5938
602 | Әр түрлі, типті, маркалы ұзартқыштар. | дана | 13 | Қажеттілігінше | Баға ұсыныстарын сұрау | 283.14
603 | Әр түрлі типті және маркалы, кабельдің ұзындығына қарай орауыштағы барабан типті ұзартқыш | дана | 18 | Қажеттілігінше | Баға ұсыныстарын сұрау | 156.816
604 | 1000 В-қа дейінгі және одан жоғары кернеу көрсеткіштері | дана | 40 | Қажеттілігінше | Баға ұсыныстарын сұрау | 290.4
605 | Түрлі типтегі, маркадағы (ШР, ШРС, ПР, СПМ, ЖШ және т.б.) күштік, тарату, басқару шкафы (пункті) | дана | 18 | Қажеттілігінше | Баға ұсыныстарын сұрау | 169.884
606 | Жерге тұйықтауға арналған жоғары вольтты жедел оқшаулағыш штангалар | дана | 15 | Қажеттілігінше | Баға ұсыныстарын сұрау | 435.6
607 | Түрлі үлгідегі электр машиналарына арналған щеткалар | дана | 100 | Қажеттілігінше | Баға ұсыныстарын сұрау | 726
608 | Түрлі маркадағы, үлгідегі электр қондырғыларының жарық қалқандары | дана | 30 | Қажеттілігінше | Баға ұсыныстарын сұрау | 696.96
609 | Түрлі типтегі, маркадағы, өндіруші электр қыздырғыштар | дана | 10 | Қажеттілігінше | Баға ұсыныстарын сұрау | 1452
610 | Әртүрлі типтегі электромагнит, оның ішінде (соленойд және т.б.) | дана | 15 | Қажеттілігінше | Баға ұсыныстарын сұрау | 435.6
611 | Әр түрлі электр автоматтары (10А, 15А, 25А әр түрлі токтар) | дана | 100 | Қажеттілігінше | Баға ұсыныстарын сұрау | 600
612 | 0,4-10 кВ оқшаулағыштар (әртүрлі үлгідегі, түрдегі) | дана | 18 | Қажеттілігінше | Баға ұсыныстарын сұрау | 166.32
613 | Әртүрлі типтегі кабельдік арналар және оларға арналған керек-жарақтар (ішкі және сыртқы бұрыштар, Т-тәрізді өткізгіштер, бітеуіштер және басқалары). | м/дана | 2000 | Қажеттілігінше | Баға ұсыныстарын сұрау | 1800
614 | Түрлі қималы алюминий, мыс, болат шиналар | м | 200 | Қажеттілігінше | Баға ұсыныстарын сұрау | 3840
615 | Түрлі маркадағы, типтегі, қимадағы, әртүрлі кернеудегі және сым санындағы күштік кабель | м | 1500 | Қажеттілігінше | Баға ұсыныстарын сұрау | 3600
616 | Түрлі мақсаттағы түрлендіргіштер | дана | 20 | Қажеттілігінше | Баға ұсыныстарын сұрау | 960
617 | Қалқымалы деңгей релесі | дана | 8 | Қажеттілігінше | Баға ұсыныстарын сұрау | 456.768
618 | Ескерту таспасы, тосқауыл таспасы | дана | 150 | Қажеттілігінше | Баға ұсыныстарын сұрау | 243
619 | Микросұлбалар, тиристорлар, қоректендіру көздері, транзисторлар | дана | 50 | Қажеттілігінше | Баға ұсыныстарын сұрау | 500
18.03.2026 ж. № 20 қосымша | ЗН бар РВЗ-10/630 екі ажыратқышы бар шиналық көпір | дана | 1 | Қажеттілігінше | Баға ұсыныстарын сұрау | 438
18.03.2026 ж. № 21 қосымша | ВВ/АЕ вакуумдық ажыратқышы (тұрақты түрі)150 мм 12к-1250А/25кА | дана | 7 | Қажеттілігінше | Баға ұсыныстарын сұрау | 3710
18.03.2026 ж. № 22 қосымша | РС83 А2,0-25212121131 токты қорғау мен автоматиканың микропроцессорлық құрылғысы | дана | 7 | Қажеттілігінше | Баға ұсыныстарын сұрау | 3150
18.03.2026 ж. № 23 қосымша | РС83 АВ2-35212121131 токты қорғау мен автоматиканың микропроцессорлық құрылғысы | дана | 2 | Қажеттілігінше | Баға ұсыныстарын сұрау | 1460
18.03.2026 ж. № 24 қосымша | КСО-285 камерасы: ВВ/АЕ-12-25-1250А вакуумды ажыратқышы, РС83-А2.0 релейлік қорғаныс блогы, 2хТОЛ-10-200/5 трансформаторы,ТЗЛМ1-1 Амперметрі, РВЗ 10/630 ажыратқышы, ОПН-10 ток кернеуінен қорғағышы бар | дана | 2 | Қажеттілігінше | Баға ұсыныстарын сұрау | 5100
18.03.2026 ж. № 25 қосымша | IEK YZN30-002-K03 сериялы КВИ-2.5 кв.мм вирт клеммасы | дана | 350 | Қажеттілігінше | Баға ұсыныстарын сұрау | 1155
18.03.2026 ж. № 26 қосымша | IEK YZN30D-ZGL-002-K03 сериялы КВИ-кв.мм-ге арналған бітеуіш | дана | 84 | Қажеттілігінше | Баға ұсыныстарын сұрау | 1386
18.03.2026 ж. № 27 қосымша | IEK YXD12 DIN тақтасының шектегіші | дана | 42 | Қажеттілігінше | Баға ұсыныстарын сұрау | 462
24.04.2026 ж. № 43қосымша | Бензин геренаторы | дана | 2 | Қажеттілігінше | Баға ұсыныстарын сұрау | 900
15. Құрал-саймандар, аспаптар, құрылғылар және жарақтар (оның ішінде газбен дәнекерлеу жұмыстарын жүзеге асыруға арналған)
15.1. Құрал-саймандар | [5 empty] | 13212.5807
620 | Әртүрлі бит (RN-2*65, H3, H2, 10*50B және т.б.) | дана | 50 | Қажеттілігінше | Баға ұсыныстарын сұрау | 1585.584
621 | Газбен дәнекерлеу жабдығы, жабдық және құрал-сайман, материалдар жиынтықта және бөлек (барлық түрдегі, маркадағы, өлшемдегі және модельдегі редуктор; кескіш; газбен дәнекерлеу және газбен кесу аппаратурасы; г/дәнекерлеу жанарғысы; дәнекерлеу кабелі; оттегі баллоны, электр ұстағыш және т.б.) | дана | 277 | Қажеттілігінше | Баға ұсыныстарын сұрау | 1345.9583
622 | Өлшеу құралы: штангенциркуль, микрометр, нутромер, бұрандалы өлшеуіш, дәлдік сыныбының әртүрлі маркалы радиусомер, металл сызғыш, рулетка (оның ішінде лазерлік), магнитті тіреу және т.б. | дана | 110 | Қажеттілігінше | Баға ұсыныстарын сұрау | 580.8
623 | Слесарлық-монтаждау құралы (сантехникалық, жөндеу, ағаш ұстасы, монтаждау жұмыстарын, электр, радио, телекоммуникация және т.б. қызметін көрсету үшін): слесарлық қысқыштар бүйірлік кескіштер, тістегіштер, қысқыштар (прес-тістеуік), қашау, тістегіш, бұрғы айналдырғыш; түрлі үлгідегі газды, сырғымалы, мүйізді, түрлі өлшемдегі сырғымалы, ажырайтын, сақиналы, құрамдастырылған тік, гайкалы, құбырлы, сырғымалы, баллондық, шам кілттер, жеке және әртүрлі өлшемдер мен нөмірлер жиынтығында; кіші/үлкен зілбалға, балға, надфель жиынтығы; даналап және жиынтықпен әртүрлі егеулер; дөңгелек шыбықтар, әртүрлі рашпильдер, бастиектер жиынтығы, алтыбұрыштар жиынтығы, әртүрлі типтегі жиынтықпен және даналап бұрау, диэлектрлік тұтқалары бар пассатижтер, жалпақ шыбықтар, сынғыш, әртүрлі нөмірлі түсіргіштер жиынтығы, даналап және жиынтықпен стаместка, жонғы, құбыр майыстырушы, слесарлық бұрыш, слесарлық шаршы, шыны кескіш, станоктық деңгей, деңгей, стусло, кәбілдік пышақ, секаторлық қайшы, металл қайшы, пневматикалық ұрғыш балға, Force маркалы алтыбұрышты қашау жиынтығы және т.б. | дана | 1440 | Қажеттілігінше | Баға ұсыныстарын сұрау | 1758.24
624 | Металл бойынша, ағаш бойынша пышақ (қаңқа, станок, металл,ағаш бойынша қол, машиналық пышақ жаймасы) | дана | 615 | Қажеттілігінше | Баға ұсыныстарын сұрау | 170.0914
625 | Диаметрі әртүрлі полипропилен және полиэтилен құбырларға арналған қайшылар | дана | 10 | Қажеттілігінше | Баға ұсыныстарын сұрау | 116.16
626 | Герметик тапаншасы | дана | 5 | Қажеттілігінше | Баға ұсыныстарын сұрау | 10.967
627 | Түрлі құрылымдағы май сүзгісін ұстағыш | дана | 5 | Қажеттілігінше | Баға ұсыныстарын сұрау | 1887.6
628 | Құбыр кескіш | дана | 4 | Қажеттілігінше | Баға ұсыныстарын сұрау | 3397.68
629 | Тегістейтін щетка | дана | 62 | Қажеттілігінше | Баға ұсыныстарын сұрау | 2359.5
15.2. Металл кесетін құрал | [5 empty] | 10307.4928
630 | Леркалар, әр түрлі белгілеушілер, белгілеушілер, леркалар жиынтығы | дана/жиынтық | 1300 | Қажеттілігінше | Баға ұсыныстарын сұрау | 2178
631 | Толтырылған тістер | дана | 100 | Қажеттілігінше | Баға ұсыныстарын сұрау | 1698.84
632 | Гильотина пышақтары | жиынтық | 8 | Қажеттілігінше | Баға ұсыныстарын сұрау | 2265.12
633 | Әр түрлі, типті, маркалы, мақсатты кескіштер, кескіштерге дәнекерлеу | дана | 2130 | Қажеттілігінше | Баға ұсыныстарын сұрау | 1149.5214
634 | Түрлі типтегі бұрғы, бұрғылар жиынтығы | дана/жиынтық | 2015 | Қажеттілігінше | Баға ұсыныстарын сұрау | 2507.8114
635 | Түрлі типті, әртүрлі диаметрлі фрезалар; ұштық фрезаларға арналған пышақтар Т5-тен 10-ға дейін | дана | 350 | Қажеттілігінше | Баға ұсыныстарын сұрау | 508.2
15.3. Абразивті құрал | [5 empty] | 29352.3317
636 | Алмаз тостақ | дана | 4 | Қажеттілігінше | Баға ұсыныстарын сұрау | 1422.96
637 | Әр түрлі нөмірлі зімпара қағазы | м2 | 565 | Қажеттілігінше | Баға ұсыныстарын сұрау | 1573.3315
638 | Диаметрі әртүрлі металл щеткалы диск | дана | 50 | Қажеттілігінше | Баға ұсыныстарын сұрау | 2831.4
639 | Зімпара, тегістеу, кесу, тазалау, сүрту, араларды қайрауға арналған шеңбер (диск) | дана | 760 | Қажеттілігінше | Баға ұсыныстарын сұрау | 10454.4
640 | Шанақ жұмыстарына арналған металл щетка | дана | 30 | Қажеттілігінше | Баға ұсыныстарын сұрау | 12624.2688
641 | Әртүрлі нөмірлі металл бойынша жұмсақ щетка | дана | 43 | Қажеттілігінше | Баға ұсыныстарын сұрау | 445.9714
15.4. Станоктарға арналған құрылғылар, жабдықтар | [5 empty] | 1974.72
642 | Әртүрлі диаметрлі токарь және бұрғы патрондары (әртүрлі жақ санымен), фрезерлік станокқа арналған патрон | дана | 21 | Қажеттілігінше | Баға ұсыныстарын сұрау | 493.68
643 | Түрлі маркалы токарлық станоктар үшін жылжымалы тұрақты тірек | дана | 2 | Қажеттілігінше | Баға ұсыныстарын сұрау | 217.8
644 | Станоктардың жетектеріне және жүріс біліктерінің жетектеріне әртүрлі маркалы белдіктер | дана | 320 | Қажеттілігінше | Баға ұсыныстарын сұрау | 508.2
645 | Индикаторлық әмбебап тіреу | дана | 1 | Қажеттілігінше | Баға ұсыныстарын сұрау | 755.04
15.5. Электр құралдары және оның бөлшектері | [5 empty] | 18326.7384
646 | Перфораторларға және басқа жабдықтарға әртүрлі типтегі, маркадағы, көлемдегі (диаметрі, ұзындығы) бұрғылар | дана | 70 | Қажеттілігінше | Баға ұсыныстарын сұрау | 159.72
647 | Әртүрлі маркалы, типті және мақсаттағы (бұрғылау, соққы, интерсол және т.б.) электр бұрғысы | дана | 16 | Қажеттілігінше | Баға ұсыныстарын сұрау | 900.24
648 | Осьтік, шатырлық желдеткіш және басқалары | дана | 3 | Қажеттілігінше | Баға ұсыныстарын сұрау | 795
649 | Электр лобзигі | дана | 1 | Қажеттілігінше | Баға ұсыныстарын сұрау | 29.04
650 | Тегістеу машинасы, жиынтығында тастары бар ИП пневмошлифмашинасы, әртүрлі техникалық сипаттамалары, әртүрлі маркалары мен атаулары бар бұрышты тегістеу машинасы | дана | 7 | Қажеттілігінше | Баға ұсыныстарын сұрау | 2140.5384
651 | Перфораторға арналған ауыстырғыш (SDS MAX на SDS PLUS) | дана | 1 | Қажеттілігінше | Баға ұсыныстарын сұрау | 58.08
652 | Перфоратор (оның ішінде Өнеркәсіптік, интерскол) | дана | 10 | Қажеттілігінше | Баға ұсыныстарын сұрау | 929.28
653 | Монтаждау тапаншасы (құрылыс тапаншасы) | дана | 1 | Қажеттілігінше | Баға ұсыныстарын сұрау | 72.6
654 | Әртүрлі типтегі және маркалы электрлік бұрауыштар | дана | 12 | Қажеттілігінше | Баға ұсыныстарын сұрау | 2076.36
655 | Қуаттылығы әртүрлі электр дәнекерлегіштер | дана | 38 | Қажеттілігінше | Баға ұсыныстарын сұрау | 580.8
656 | Электр аралар (шынжырлы, дискілі, циркулярлы және басқалары) | дана | 2 | Қажеттілігінше | Баға ұсыныстарын сұрау | 10193.04
657 | Әртүрлі типтегі электрлік қайрауыштар | дана | 1 | Қажеттілігінше | Баға ұсыныстарын сұрау | 29.04
658 | Зәкірлер (бұрғылар, тегістегіш машиналар және басқа да құралдар үшін) | дана | 10 | Қажеттілігінше | Баға ұсыныстарын сұрау | 363
15.6. Басқалары | [5 empty] | 136442.404
659 | Түрлі үлгідегі, маркадағы газ талдағыштар | дана | 4 | Қажеттілігінше | Баға ұсыныстарын сұрау | 401.76
660 | Түрлі типтегі, түрдегі, маркадағы және атаудағы көгал орағыш, триммер | дана | 5 | Қажеттілігінше | Баға ұсыныстарын сұрау | 508.2
661 | Әртүрлі үлгідегі және маркадағы ауадағы хлор детекторлары | дана | 3 | Қажеттілігінше | Баға ұсыныстарын сұрау | 3659.04
662 | Әртүрлі жол белгілері | дана | 150 | Қажеттілігінше | Баға ұсыныстарын сұрау | 1800
663 | Әртүрлі диаметрлі ине сүзгілер (ине-сүзгілер) | дана | 20 | Қажеттілігінше | Баға ұсыныстарын сұрау | 6040.32
664 | Әртүрлі үлгідегі, маркадағы және көлемдегі болат карабин | дана | 100 | Қажеттілігінше | Баға ұсыныстарын сұрау | 2491.632
665 | Бояу пульті | дана | 4 | Қажеттілігінше | Баға ұсыныстарын сұрау | 166.98
666 | Шығыр, тарту механизмі, арқанды (әр түрлі) | дана | 26 | Қажеттілігінше | Баға ұсыныстарын сұрау | 5460
667 | Баспалдақ-баспалдақ, жылжымалы дюральды баспалдақ және т.б. | дана | 22 | Қажеттілігінше | Баға ұсыныстарын сұрау | 290.4
668 | Әртүрлі үлгідегі металл іздегіштер (оның ішінде люк іздегіштер) | дана | 10 | Қажеттілігінше | Баға ұсыныстарын сұрау | 17000
669 | Әртүрлі қоршаулар (металл, ағаш) | дана | 300 | Қажеттілігінше | Баға ұсыныстарын сұрау | 3600
670 | Әр түрлі және мақсаттағы ине тесетін жайма | м. | 50 | Қажеттілігінше | Баға ұсыныстарын сұрау | 36.3
671 | Әртүрлі типтегі радио-өлшеуіш электронды аспаптар (оның ішінде жиілік өлшеуіш, осциллограф, генератор, радиостанцияларға арналған программатор, сызықтық емес бұрмалауларды өлшеуіш, КСВ өлшеуіш және түрлі типтегі және мақсаттағы басқа да өлшеуіштер) | дана | 1 | Қажеттілігінше | Баға ұсыныстарын сұрау | 1842.2976
672 | Түрлі үлгідегі, ұзындықтағы және жүк көтергіштіктегі ілмектер | дана | 70 | Қажеттілігінше | Баға ұсыныстарын сұрау | 538.0941
673 | Әр түрлі синтепон | м. | 20 | Қажеттілігінше | Баға ұсыныстарын сұрау | 17.424
674 | Пластикалық сигнал тор | дана/орам | 50 | Қажеттілігінше | Баға ұсыныстарын сұрау | 600
675 | Гидравликалық түсіргіш | дана | 1 | Қажеттілігінше | Баға ұсыныстарын сұрау | 290.4
676 | ТОР JC 2000 гидравликалық арба | дана | 1 | Қажеттілігінше | Баға ұсыныстарын сұрау | 72.6
677 | Жылу желдеткіштері, түрлі типтегі және маркадағы жылу зеңбіректері | дана | 12 | Қажеттілігінше | Баға ұсыныстарын сұрау | 2497.44
678 | Жылу көргіш | дана | 4 | Қажеттілігінше | Баға ұсыныстарын сұрау | 2410.32
679 | Телефон аппараты (оның ішінде жүйелік аппараттар, консольдар және оларға жинақтаушылар) | дана | 11 | Қажеттілігінше | Баға ұсыныстарын сұрау | 200
680 | Өнеркәсіптік фен | дана | 1 | Қажеттілігінше | Баға ұсыныстарын сұрау | 29.04
681 | Өртке қарсы қалқан жиынтықта | дана | 50 | Қажеттілігінше | Баға ұсыныстарын сұрау | 14260.7143
682 | Синтетикалық жiп, капрон, капрон фалы, кендiр арқан, синтетикалық жiп және т.б. | дана/м | 5000 | Қажеттілігінше | Баға ұсыныстарын сұрау | 5280
683 | Әр түрлі синтепон | м | 20 | Қажеттілігінше | Баға ұсыныстарын сұрау | 12
16. Компьютерлік жабдық және ұйымдастыру техникасы, олардың жинақтаушы және қосалқы бөлшектері | [5 empty] | 28616.348
684 | USB - түрлі маркалы және көлемді Flash дискісі | дана | 30 | Қажеттілігінше | Баға ұсыныстарын сұрау | 63.888
685 | Аккустикалық жүйе | дана | 10 | Қажеттілігінше | Баға ұсыныстарын сұрау | 79.86
686 | Түрлі типтегі қоректендіру блогы, сипаттамалық және қуаттылық | дана | 50 | Қажеттілігінше | Баға ұсыныстарын сұрау | 159.72
687 | Компьютерлік жабдыққа арналған түрлі үлгідегі, сипаттағы және мақсаттағы желдеткіштері | дана | 50 | Қажеттілігінше | Баға ұсыныстарын сұрау | 63.888
688 | Түрлі типтегі, сипаттамалардағы және сыйымдылықтағы қатты дискілер және қатты күйдегі дискілер (SSD) | дана | 40 | Қажеттілігінше | Баға ұсыныстарын сұрау | 217.8
689 | Түрлі типтегі картридждердің қосалқы бөлшектері | дана | 50 | Қажеттілігінше | Баға ұсыныстарын сұрау | 31.944
690 | Әртүрлі үлгідегі және сипаттағы мониторларға қосалқы бөлшектер | дана/жиынтық | 5 | Қажеттілігінше | Баға ұсыныстарын сұрау | 20
691 | Әр түрлі қуатты үздіксіз қоректендіру көзі | дана | 55 | Қажеттілігінше | Баға ұсыныстарын сұрау | 238.128
692 | Түрлі типтегі желілік кабель | м. | 2100 | Қажеттілігінше | Баға ұсыныстарын сұрау | 159.72
693 | Әртүрлі типтегі және сипаттамалардағы картридждер | дана | 500 | Қажеттілігінше | Баға ұсыныстарын сұрау | 127.776
694 | Әр түрлі типтегі пернетақталар | дана | 50 | Қажеттілігінше | Баға ұсыныстарын сұрау | 63.888
695 | Түрлі үлгідегі және сипаттағы компьютерлерге арналған жиынтықтауыштар мен аксуссуарлар | дана | 50 | Қажеттілігінше | Баға ұсыныстарын сұрау | 317.988
696 | Түрлі типтегі және сипаттағы принтерлерге, МФҚ және ксерокстарға жинақтаушы және қосалқы бөлшектер | дана | 100 | Қажеттілігінше | Баға ұсыныстарын сұрау | 317.988
697 | Түрлі типтегі процессорлар негізіндегі компьютер | дана | 52 | Қажеттілігінше | Баға ұсыныстарын сұрау | 8203.8
698 | Түрлі типтегі жүйелік блок корпустары | дана | 40 | Қажеттілігінше | Баға ұсыныстарын сұрау | 159.72
699 | Әртүрлі типтегі және сипаттағы аналық платалар | дана | 40 | Қажеттілігінше | Баға ұсыныстарын сұрау | 159.72
700 | Түрлі типтегі және сипаттағы көп функционалды аппараттар (принтер/көшірме/сканер) | дана | 51 | Қажеттілігінше | Баға ұсыныстарын сұрау | 72.6
701 | Түрлі типтегі және сипаттағы модемдер | дана | 20 | Қажеттілігінше | Баға ұсыныстарын сұрау | 127.776
702 | Әртүрлі типтегі және сипаттамадағы және көлемдегі жады модулі | дана | 50 | Қажеттілігінше | Баға ұсыныстарын сұрау | 127.776
703 | Әртүрлі типтегі және диагональды өлшемдегі мониторлар | дана | 54 | Қажеттілігінше | Баға ұсыныстарын сұрау | 107.448
704 | Әртүрлі типті тышқандар, кілемшелер | дана | 59 | Қажеттілігінше | Баға ұсыныстарын сұрау | 34.848
705 | Жергілікті желілерге арналған құралдар жиынтығы (жергілікті желі тестері, кабельді тігуге арналған құрал, қысуға арналған қысқыштар (кримпер), иірілген жұпқа арналған стрипер, сандық мультиметр) | дана/жиынтық | 30 | Қажеттілігінше | Баға ұсыныстарын сұрау | 238.128
706 | Түрлі типтегі және сипаттағы принтерлер | дана | 52 | Қажеттілігінше | Баға ұсыныстарын сұрау | 1271.952
707 | Түрлі типтегі және сипаттағы процессорлар | дана | 40 | Қажеттілігінше | Баға ұсыныстарын сұрау | 190.212
708 | Барлық кешенді монтаждау және ретке келтіру арқылы төлемдерді қабылдау кассаларын жарақтандыруға арналған бейнетіркеу жүйесі (кешені) | жиынтық | 3 | Қажеттілігінше | Баға ұсыныстарын сұрау | 7332.6
709 | Желілік жабдық (HUB, SWITCH, Қысуға арналған құрал, коньектор және басқалары) | дана | 150 | Қажеттілігінше | Баға ұсыныстарын сұрау | 238.128
710 | Түрлі модификациядағы желілік сүзгілер | дана | 100 | Қажеттілігінше | Баға ұсыныстарын сұрау | 715.836
711 | Түрлі типтегі және сипаттағы жүйелік блоктар мен ноутбуктер | дана | 50 | Қажеттілігінше | Баға ұсыныстарын сұрау | 7332.6
712 | Қосқыш шлейфтер мен ауыстырғыштар, баулар, USB-cable, әртүрлі типтегі электрлік ұзартқыштар (ұзын-өткізгіш, ұзын-орауыш, ұзын-орауыш металл тіреуіш және басқа да типтері), әртүрлі ұзындықтағы (диапазоны 3м-50м), қуаттылығы, сым қимасы, ұялар саны, әртүрлі жиынтықтағы | дана | 400 | Қажеттілігінше | Баға ұсыныстарын сұрау | 79.86
713 | Түрлі типтегі тонерлер, сия, термопаста | дана | 420 | Қажеттілігінше | Баға ұсыныстарын сұрау | 111.804
714 | Түрлі және маркалы сандық термостат | дана | 10 | Қажеттілігінше | Баға ұсыныстарын сұрау | 63.888
715 | Әртүрлі типтегі қоректендіру элементтері (оның ішінде батареялар; қуаты әртүрлі аккумуляторлық батареялар, герметикалық, қызмет көрсетілмейтін аккумуляторлар және т.б.) | дана | 820 | Қажеттілігінше | Баға ұсыныстарын сұрау | 95.832
716 | Меркурий 255.1 адаптері | дана | 2 | Қажеттілігінше | Баға ұсыныстарын сұрау | 89.232
17. Зертханаға арналған материалдар, химпосуда және жабдық | [5 empty] | 87604.272
717 | Реактивтер, микробиологиялық штаммдар (ассортиментте) | мың.тг. | 0 | Қажеттілігінше | Баға ұсыныстарын сұрау | 870
| Прекурсорлар, оның ішінде: |  |  | Қажеттілігінше | Баға ұсыныстарын сұрау
718 | Ацетон | кг. | 7 | Қажеттілігінше | Баға ұсыныстарын сұрау | 12.5
719 | Агар Эндо ГРМ Энтеробактерияны бөлуге арналған құрғақ қоректік | кг. | 3 | Қажеттілігінше | Баға ұсыныстарын сұрау | 600
720 | Микроорганизмдерді өсіруге арналған құрғақ қоректік ГРМ-Агар | кг. | 9 | Қажеттілігінше | Баға ұсыныстарын сұрау | 700
721 | Темір сульфитті агар | кг. | 3 | Қажеттілігінше | Баға ұсыныстарын сұрау | 250
722 | Сабуро декстроздық сорпа | кг. | 2 | Қажеттілігінше | Баға ұсыныстарын сұрау | 110
723 | Дезинфекциялау құралының жұмыс ерітінділерінің шоғырлануын экспресс-бақылау индикаторы ДезиКОНТ | бума | 15 | Қажеттілігінше | Баға ұсыныстарын сұрау | 150
724 | «160С 180С температуралық диапазондағы 5 класты ауамен стерилизациялаудың химиялық бір реттік индикаторлары» | бума | 15 | Қажеттілігінше | Баға ұсыныстарын сұрау | 150
725 | Алюминион | кг. | 0.25 | Қажеттілігінше | Баға ұсыныстарын сұрау | 120
726 | 1-Нафтол ЧДА ТУ 649-5417-09 | кг. | 0.1 | Қажеттілігінше | Баға ұсыныстарын сұрау | 40
727 | Азот қышқылы ХЧ 65° Ъ МемСТ 4461-77 ұсақ өлшеп-орау 1,4 кг | кг. | 10 | Қажеттілігінше | Баға ұсыныстарын сұрау | 20
728 | Су аммиагы ЧДА МЕМСТ 3760-79 | кг. | 2 | Қажеттілігінше | Баға ұсыныстарын сұрау | 20
729 | Stegler су моншасы WB-2 | дана | 3 | Қажеттілігінше | Баға ұсыныстарын сұрау | 400
730 | Өлшеуіш өзегі бар батпалы термометр | дана | 4 | Қажеттілігінше | Баға ұсыныстарын сұрау | 60
731 | Зертханалық вольтметр зертханалық көрсету және практикалық жұмыстарды жүргізу кезінде тұрақты және ауыспалы токтың кернеуін өлшеуге арналған | дана | 2 | Қажеттілігінше | Баға ұсыныстарын сұрау | 500
732 | Лимон қышқылды амоний | кг. | 2 | Қажеттілігінше | Баға ұсыныстарын сұрау | 90
733 | Молибден қышқылды амоний | кг. | 2 | Қажеттілігінше | Баға ұсыныстарын сұрау | 100
734 | Күкірт қышқылды амоний | кг. | 2 | Қажеттілігінше | Баға ұсыныстарын сұрау | 20
735 | Күкірт қышқылды амоний | кг. | 2 | Қажеттілігінше | Баға ұсыныстарын сұрау | 20
736 | Хлорлы амоний | кг. | 2 | Қажеттілігінше | Баға ұсыныстарын сұрау | 20
737 | Этиленгпиколь ЧДА 99,5% МемСТ 10164-75 | кг. | 2 | Қажеттілігінше | Баға ұсыныстарын сұрау | 5
738 | Хлороформ ХЧ ТУ 2631-026-78119972-2010 | кг. | 3 | Қажеттілігінше | Баға ұсыныстарын сұрау | 151.89
739 | Фуксин негізгі ТУ б-08-Э804-82 | кг. | 2 | Қажеттілігінше | Баға ұсыныстарын сұрау | 300
740 | Ортофосфор қышқылы | кг. | 10 | Қажеттілігінше | Баға ұсыныстарын сұрау | 150
741 | Сірке қышқылы ХЧ ЛЕД МемСТ 61-75 | кг. | 3 | Қажеттілігінше | Баға ұсыныстарын сұрау | 30
742 | Супфосалицил қышқылы 2-су ЧДА МемСТ 4478 • 78 | кг. | 3 | Қажеттілігінше | Баға ұсыныстарын сұрау | 30
743 | СТ Қымыздық қышқылы 0,1H/10 ампула) ТУ 2642-001-33813273-97 | бума | 4 | Қажеттілігінше | Баға ұсыныстарын сұрау | 40
744 | СТ Натрий хлорлы 0,1Н (10 ампула) ТУ 2642-001-33813273-97 | бума | 4 | Қажеттілігінше | Баға ұсыныстарын сұрау | 30
745 | СТ Күкірт қышқылды натрий 5-су 0.1H (10 ампуп) ТУ 2642-00143813273-97 | бума | 4 | Қажеттілігінше | Баға ұсыныстарын сұрау | 60
746 | Аскорбин қышқылы | кг. | 2 | Қажеттілігінше | Баға ұсыныстарын сұрау | 1250
747 | Йодты барий 2-су. ЧДА МЕМСТ 4106-72 | кг. | 1 | Қажеттілігінше | Баға ұсыныстарын сұрау | 330
748 | Бор қышқылы ХЧ 99,8% МемСТ 9666-75 | кг. | 0.1 | Қажеттілігінше | Баға ұсыныстарын сұрау | 250
749 | Зертханалық сүзгі қағазы МСТ 12026-76 | кг. | 15 | Қажеттілігінше | Баға ұсыныстарын сұрау | 40
750 | Хромотрографияға арналған ОСЧ гексаны 1-сорт ТУ 2631-001-5-4260861-2013 | л | 40 | Қажеттілігінше | Баға ұсыныстарын сұрау | 1200
751 | Тұз қышқылды гидроксиламин ЧДА | кг. | 0.5 | Қажеттілігінше | Баға ұсыныстарын сұрау | 25
752 | Глюкоза | кг. | 5 | Қажеттілігінше | Баға ұсыныстарын сұрау | 50
753 | Дезқұрал ДП-2Т Жақсартылған ТУ 9392-001-68512680-2010 | кг. | 15 | Қажеттілігінше | Баға ұсыныстарын сұрау | 61
754 | 12-ЧДА сулы темір-аммоний квасцтары | кг. | 0.5 | Қажеттілігінше | Баға ұсыныстарын сұрау | 30
755 | ИнТЕСТ-В -200/30 стерилизациялау индикаторы; 180/60: 160/150 | бума | 12 | Қажеттілігінше | Баға ұсыныстарын сұрау | 220
756 | Стеритес стерилизациялау индикаторы; 120/45;126/30; 133/20 | бума | 12 | Қажеттілігінше | Баға ұсыныстарын сұрау | 90
757 | pH 0-12 индикаторлық қағаз | қорап | 12 | Қажеттілігінше | Баға ұсыныстарын сұрау | 20
758 | Қос ромқышқылды калий | кг. | 2 | Қажеттілігінше | Баға ұсыныстарын сұрау | 25
759 | Хлорлы калий | кг. | 2 | Қажеттілігінше | Баға ұсыныстарын сұрау | 20
760 | Хром қышқылды калий | кг. | 1 | Қажеттілігінше | Баға ұсыныстарын сұрау | 15
761 | Еритін крахмал | кг. | 2 | Қажеттілігінше | Баға ұсыныстарын сұрау | 20
762 | Кристалды генсиандық күлгін | кг. | 1 | Қажеттілігінше | Баға ұсыныстарын сұрау | 20
763 | Лимон қышқылы | кг. | 1 | Қажеттілігінше | Баға ұсыныстарын сұрау | 20
764 | Хлорлы марганец | кг. | 3 | Қажеттілігінше | Баға ұсыныстарын сұрау | 50
765 | Иммерсиялық май | кг. | 0.2 | Қажеттілігінше | Баға ұсыныстарын сұрау | 5
766 | Күкірт қышқылды мыс | кг. | 2 | Қажеттілігінше | Баға ұсыныстарын сұрау | 12
767 | Владипор мембраны | дана | 5000 | Қажеттілігінше | Баға ұсыныстарын сұрау | 40
768 | Мурексид | кг. | 2 | Қажеттілігінше | Баға ұсыныстарын сұрау | 40
769 | Натрий гидрототығы ЧДА | кг. | 2 | Қажеттілігінше | Баға ұсыныстарын сұрау | 40
770 | 10-сулы көмірқышқыл натрий | кг. | 2 | Қажеттілігінше | Баға ұсыныстарын сұрау | 40
771 | Сірке қышқылды натрий | кг. | 5 | Қажеттілігінше | Баға ұсыныстарын сұрау | 40
772 | Шарап қышқылды калий-натрий 4-сулы ЧДА | кг. | 1 | Қажеттілігінше | Баға ұсыныстарын сұрау | 45
773 | Сірке қышқылды натрий ЧДА | кг. | 5 | Қажеттілігінше | Баға ұсыныстарын сұрау | 80
774 | Хлорлы натрий ХЧ | кг. | 5 | Қажеттілігінше | Баға ұсыныстарын сұрау | 50
775 | Нитроглицирин №40 | кг. | 5 | Қажеттілігінше | Баға ұсыныстарын сұрау | 80
776 | Сутегі тотығы | кг. | 5 | Қажеттілігінше | Баға ұсыныстарын сұрау | 20
777 | Грисс ЧДА реактиві | кг | 5 | Қажеттілігінше | Баға ұсыныстарын сұрау | 45
778 | Несслер реактиві | кг | 5 | Қажеттілігінше | Баға ұсыныстарын сұрау | 30
779 | СО Аммоний 1мг/см3 ГСО | амп | 10 | Қажеттілігінше | Баға ұсыныстарын сұрау | 50
780 | СО Кальций 1мг/см3 ГСО | амп | 10 | Қажеттілігінше | Баға ұсыныстарын сұрау | 50
781 | СО Сульфат ион1мг/см3 ГСО | амп | 10 | Қажеттілігінше | Баға ұсыныстарын сұрау | 50
782 | СО Фосфат ион 1 мг/см3 | амп | 10 | Қажеттілігінше | Баға ұсыныстарын сұрау | 50
783 | СО Хром6 1 мг/см3 ГСО | амп | 10 | Қажеттілігінше | Баға ұсыныстарын сұрау | 50
784 | 90% спирт | л | 70 | Қажеттілігінше | Баға ұсыныстарын сұрау | 300
785 | 96% этил спирі | л | 10 | Қажеттілігінше | Баға ұсыныстарын сұрау | 120
786 | Гисс ортасы | кг | 2 | Қажеттілігінше | Баға ұсыныстарын сұрау | 35
787 | СО темір 3 1мг/см3 ГСО | амп | 10 | Қажеттілігінше | Баға ұсыныстарын сұрау | 50
788 | Тазартылған глицерин, фуксин, фенол, эозин | кг. | 21 | Қажеттілігінше | Баға ұсыныстарын сұрау | 3.78
789 | Күкірт қышқылы | кг. | 100 | Қажеттілігінше | Баға ұсыныстарын сұрау | 327.2
790 | Тұз қышқылы | кг. | 30 | Қажеттілігінше | Баға ұсыныстарын сұрау | 1635
791 | СТ марганец қышқылды калий | қорап | 2 | Қажеттілігінше | Баға ұсыныстарын сұрау | 327.2
792 | СТ тұз қышқылы | қорап | 5 | Қажеттілігінше | Баға ұсыныстарын сұрау | 490.1
793 | Диэтил эфирі | кг. | 10 | Қажеттілігінше | Баға ұсыныстарын сұрау | 490.1
794 | Аквадистилятор | дана | 2 | Қажеттілігінше | Баға ұсыныстарын сұрау | 1890
795 | Түрлі үлгідегі, маркадағы суда еріген оттегі мен БПК анализаторы | дана | 1 | Қажеттілігінше | Баға ұсыныстарын сұрау | 654.2
796 | Әртүрлі үлгідегі дезинфекциялау құралдарына арналған мөлшерлегіштер | дана | 5 | Қажеттілігінше | Баға ұсыныстарын сұрау | 28.1
797 | Батырылмайтын компрессор (аэратор) | дана | 1 | Қажеттілігінше | Баға ұсыныстарын сұрау | 817.96
798 | Түрлі типтегі медициналық науалар | дана | 5 | Қажеттілігінше | Баға ұсыныстарын сұрау | 81.796
799 | Зертханалық жабдықтар мен аспаптар | мың.тг. | 15 | Қажеттілігінше | Баға ұсыныстарын сұрау | 6500
800 | Зертханалық сүзгілер және сүзгіш материалдар (Мембраналық сүзгілер (Владипор), т.б.) | дана | 2400 | Қажеттілігінше | Баға ұсыныстарын сұрау | 4089.8
801 | Жылыту плиткасы UH-2840А және т.б. | дана | 4 | Қажеттілігінше | Баға ұсыныстарын сұрау | 981.6
802 | 10 бірлікке лайланудың оптикалық стандарты | жиынтық | 2 | Қажеттілігінше | Баға ұсыныстарын сұрау | 982
803 | НВ (ВВ) ПВФ-47/1 вакуумдық сүзуге арналған аспап | дана | 1 | Қажеттілігінше | Баға ұсыныстарын сұрау | 1636
804 | Қышқылдарды құюға арналған сифон/Агрессивті сұйықтықтарды айдауға арналған қол сорғысы бар ПЭ-3010 айдау жүйесі және т.б | дана | 3 | Қажеттілігінше | Баға ұсыныстарын сұрау | 1472.64
805 | Сіріңке | дана | 100 | Қажеттілігінше | Баға ұсыныстарын сұрау | 157.3
806 | Әртүрлі үлгідегі зертханалық үстелдер (оның ішінде таразыға арналған дірілге қарсы үстелдер) | бірлік | 3 | Қажеттілігінше | Баға ұсыныстарын сұрау | 17000
807 | Зертханалық орындық, тұрмыстық үй-жайларға арналған орындық | дана | 20 | Қажеттілігінше | Баға ұсыныстарын сұрау | 1887.6
808 | Сөмке тоңазытқыш СХВ -8; СХВ-12 және басқа да түрлері | дана | 2 | Қажеттілігінше | Баға ұсыныстарын сұрау | 490.88
809 | Түрлі үлгідегі, маркалы тоңазытқыштар | дана | 2 | Қажеттілігінше | Баға ұсыныстарын сұрау | 125.84
810 | Химыдыс және зертханалық керек-жарақтар (қысқыштар, бактериологиялық ілмекке арналған ілмекұстағыш, қақпақтарды алуға арналған құрылғылар, өлшеуіш қасық (әр түрлі материалдардан жасалған), бітеуге (қысуға) арналған кримпер, цанга және т.б., хромотографияға арналған виал және т.б., тестілеуге арналған пробирка (лайлану стандарты). Стерильдеуге арналған бикстер 390 х 240, құралдарға арналған металл табақ 300х20х450 және басқалары, әртүрлі үлгідегі және көлемдегі материалдарды тасымалдауға арналған контейнер | дана | 30 | Қажеттілігінше | Баға ұсыныстарын сұрау | 8770.38
811 | Реактивтерді сақтауға арналған шкаф | дана | 3 | Қажеттілігінше | Баға ұсыныстарын сұрау | 613.9
812 | Түрлі модификациядағы стерильді ыдыстарға арналған медициналық шкафтар | дана | 2 | Қажеттілігінше | Баға ұсыныстарын сұрау | 654.16
813 | Керамогранитті тақтайшадан жасалған үстелі бар және сантехникасы бар сорғыш шкаф | дана | 1 | Қажеттілігінше | Баға ұсыныстарын сұрау | 730
814 | Иондық өлшегіш I-160MI (стационарлық) | дана | 1 | Қажеттілігінше | Баға ұсыныстарын сұрау | 477
815 | ПЭ-5400ВИ спектрофотометрі | дана | 2 | Қажеттілігінше | Баға ұсыныстарын сұрау | 3619
816 | Анализатор Флюорат 02-5М (флуориметр) | дана | 1 | Қажеттілігінше | Баға ұсыныстарын сұрау | 5568
817 | Құрама электрод ЭСК-10603/7 (шыны) | дана | 1 | Қажеттілігінше | Баға ұсыныстарын сұрау | 87
818 | VIBRA ALE-6202R зертханалық таразы (6200 г, 0,01 г, ішкі калибрлеу) | дана | 1 | Қажеттілігінше | Баға ұсыныстарын сұрау | 1950
819 | Барс-1 желілік жұмыс барометрі | дана | 4 | Қажеттілігінше | Баға ұсыныстарын сұрау | 2800
820 | ИМП йодты калий | кг | 70 | Қажеттілігінше | Баға ұсыныстарын сұрау | 4760
821 | МАРК-603/1 Кондуктометр | мың. тг. | 2 | Қажеттілігінше | Баға ұсыныстарын сұрау | 800
822 | Йод | кг. | 0.25 | Қажеттілігінше | Баға ұсыныстарын сұрау | 38.4
823 | Конустық колба | дана | 20 | Қажеттілігінше | Баға ұсыныстарын сұрау | 16.8
824 | Тазартылған глицерин, фуксин, фенол, эозин | кг. | 21 | Қажеттілігінше | Баға ұсыныстарын сұрау | 4.356
31.03.2026 жылғы № 28 қосымша | 1,10-фенантролин | кг | 0.04 | Қажеттілігінше | Баға ұсыныстарын сұрау | 16.32
31.03.2026 жылғы № 29 қосымша | Диэтилдитиокарбамат | кг | 0.2 | Қажеттілігінше | Баға ұсыныстарын сұрау | 10.6
31.03.2026 жылғы № 30 қосымша | Натрий 8-меркаптохинолинат 2-водный | кг | 0.2 | Қажеттілігінше | Баға ұсыныстарын сұрау | 2177.28
31.03.2026 жылғы № 31 қосымша | ЧДА Салицил қышқылды натрий | кг | 0.2 | Қажеттілігінше | Баға ұсыныстарын сұрау | 1.988
31.03.2026 жылғы № 32 қосымша | 5-сулы күкірт қышқылды натрий | кг | 0.4 | Қажеттілігінше | Баға ұсыныстарын сұрау | 1.56
31.03.2026 жылғы № 33 қосымша | Азот қышқылды күміс | кг | 0.4 | Қажеттілігінше | Баға ұсыныстарын сұрау | 507.2
31.03.2026 жылғы № 34 қосымша | Марганец ионы ерітіндісі құрамының СҮ | амп | 10 | Қажеттілігінше | Баға ұсыныстарын сұрау | 12
31.03.2026 жылғы № 35 қосымша | Нитрит-иондар ерітіндісі құрамының СҮ | амп | 10 | Қажеттілігінше | Баға ұсыныстарын сұрау | 10
31.03.2026 жылғы № 36 қосымша | Алюминий иондарының су ерітіндісі құрамының СҮ | амп | 10 | Қажеттілігінше | Баға ұсыныстарын сұрау | 10
31.03.2026 жылғы № 37 қосымша | Мыс иондарының су ерітіндісі құрамының СҮ | амп | 10 | Қажеттілігінше | Баға ұсыныстарын сұрау | 15
31.03.2026 жылғы № 38 қосымша | Нитрат-иондардың су ерітіндісі құрамының СҮ | амп | 10 | Қажеттілігінше | Баға ұсыныстарын сұрау | 9
31.03.2026 жылғы № 39 қосымша | Натрий додецилсульфаты құрамының СҮ | амп | 10 | Қажеттілігінше | Баға ұсыныстарын сұрау | 65
31.03.2026 жылғы № 40 қосымша | Гександағы мұнай өнімдері құрамының ЖҮ | амп | 10 | Қажеттілігінше | Баға ұсыныстарын сұрау | 217.49
31.03.2026 жылғы № 41 қосымша | Трилон Б | кг | 0.8 | Қажеттілігінше | Баға ұсыныстарын сұрау | 2.6
18. Машиналар, құрылғылар, техника, агрегаттар, жабдықтар және олардың қосалқы бөлшектері
18.1. Өндірістік, қосалқы, энергетикалық және басқа жабдықтар | [5 empty] | 123945.6547
825 | Түрлі үлгідегі және маркадағы релелік қорғау және автоматика блоктары (РҚА, РЗиА) | дана | 2 | Қажеттілігінше | Баға ұсыныстарын сұрау | 8566.8
826 | Әртүрлі үлгідегі желдеткіштер, оның ішінде жеткізу және шығару, тасымалданатын | дана | 18 | Қажеттілігінше | Баға ұсыныстарын сұрау | 2286.9
827 | Түрлі типті, түрдегі, мақсаттағы, әртүрлі диаметрлі желдеткіш қондырғылары (оның ішінде электр қозғалтқышы бар) | дана | 14 | Қажеттілігінше | Баға ұсыныстарын сұрау | 13213.2
828 | Әртүрлі диаметрлі ауа өткізгіштер | п.м. | 200 | Қажеттілігінше | Баға ұсыныстарын сұрау | 3194.4
829 | Дәнекерлеу трансформаторлары, дәнекерлеу инверторлары, ауа-плазмалық кесу инверторлары, дәнекерлеу түзеткіштері, әртүрлі үлгідегі, маркадағы, үлгідегі дәнекерлеу трансформаторлары | дана | 19 | Қажеттілігінше | Баға ұсыныстарын сұрау | 17000
830 | Ыстық сумен жабдықтауға арналған жылу алмастырғыш (су жылытқыш, оның ішінде ағынды) | к-т | 6 | Қажеттілігінше | Баға ұсыныстарын сұрау | 580.8
831 | Түрлі типтегі, маркадағы, номиналдағы хлораторлар (хлормөлшерлегіштер) | дана | 2 | Қажеттілігінше | Баға ұсыныстарын сұрау | 2323.2
832 | Түрлі типтегі электр жетектері | дана | 10 | Қажеттілігінше | Баға ұсыныстарын сұрау | 1161.6
833 | «Ресанта» инверторлық дәнекерлеу аппаратына арналған желдеткіш (кулер) және басқалары | дана | 2 | Қажеттілігінше | Баға ұсыныстарын сұрау | 33
834 | Су жылыту қазандығы (жабдық жиынтығы су жылыту қазандығын, түтін сорғышты, күл аулағышты, қазандыққа автоматиканы қамтиды. Жеткізу, монтаждау, орнату құнына кіреді.) | жиынтық | 2 | Қажеттілігінше | Тендер бойынша конкурс | 33840
835 | Арна жуу аппараты (әр түрлі типтері, түрлері) | дана | 3 | Қажеттілігінше | Баға ұсыныстарын сұрау | 10886.4
836 | ШУОТ-ETK104ST2022-A-OU200-060УХЛ IP54 жедел тұрақты ток жүйесі (ШАБ 17200 қосқышпен жиынтықта) | жиынтық | 1 | Қажеттілігінше | Тендер бойынша конкурс | 20172
837 | MIDEA MF 200W120WBW-KZ жуу машинкасы | дана | 1 | Қажеттілігінше | Баға ұсыныстарын сұрау | 359.964
838 | HISENSE H20MOBP 1H қысқа толқынды пеш | дана | 2 | Қажеттілігінше | Баға ұсыныстарын сұрау | 88.728
839 | Қосылу механизмі | дана | 1 | Қажеттілігінше | Баға ұсыныстарын сұрау | 1722.996
840 | Әртүрлі маркалы эжектор (хлораторға арналған) | дана | 3 | Қажеттілігінше | Баға ұсыныстарын сұрау | 993
18.2. Сорғылар мен сорғы агрегаттары, олардың жинақтаушы және қосалқы бөлшектері | [5 empty] | 2457609.1672
840 | Түрлі типтегі дренажды сорғы | дана | 32 | Қажеттілігінше | Баға ұсыныстарын сұрау | 17000
841 | Жұмсартылған су мен тұз ерітіндісін беруге арналған ETATRON D.S. SpA.Rome мөлшерлегіш сорғысы | дана | 6 | Қажеттілігінше | Баға ұсыныстарын сұрау | 1742.4
842 | ВТ-MF 80-1 230V сорғысы | дана | 4 | Қажеттілігінше | Баға ұсыныстарын сұрау | 3553.44
843 | Әртүрлі үлгідегі сорғы агрегаттарына арналған біліктер | дана | 2 | Қажеттілігінше | Баға ұсыныстарын сұрау | 4356
844 | Д6300-80 сорғы білігі | дана | 1 | Қажеттілігінше | Баға ұсыныстарын сұрау | 4356
845 | Әртүрлі үлгідегі н/агрегаттарға арналған төлкелер (сальникті, тіректі және т.б) | дана | 6 | Қажеттілігінше | Баға ұсыныстарын сұрау | 1091.112
846 | SE маркалы GRUNFOS сорғыларының қосалқы бөлшектері мен бөліктері | дана | 19 | Қажеттілігінше | Баға ұсыныстарын сұрау | 17000
847 | Д 6300/80 сорғысына тығыздағыш сақина | дана | 2 | Қажеттілігінше | Баға ұсыныстарын сұрау | 612.084
848 | Электролизерге арналған мембраналар | жиынтық | 2 | Қажеттілігінше | Баға ұсыныстарын сұрау | 14520
849 | Түрлі типті және маркалы Гном сорғысы | дана | 29 | Қажеттілігінше | Баға ұсыныстарын сұрау | 2807.2
850 | Синхронды электр қозғалтқышы бар (қуаты 1600 кВт, минутына 750 айн., жұмыс кернеуі 6 кВ) екі жақты кіретін көлденең орталықтан тепкіш сорғы (беру 6300 м3/сағ, қысым 80 м) | дана | 5 | Қажеттілігінше | Тендер бойынша конкурс | 726000
851 | Түрлі типті және түрлі сорғылар | дана | 32 | Қажеттілігінше | Баға ұсыныстарын сұрау | 17000
852 | FlygtNZ 3231 SA-22-136 Батырмалы, құрғақ, көлденең сорғы | дана | 10 | Қажеттілігінше | Баға ұсыныстарын сұрау | 17000
853 | Х 80-65-160 Д-С сорғы агрегаты (АИР 112М2 7,5 кВт*минутына 3000 айн.) | дана | 3 | Қажеттілігінше | Баға ұсыныстарын сұрау | 1016.4
854 | Басқару панелі бар түрлі типті және түрлі батыру сорғысы | дана | 10 | Қажеттілігінше | Баға ұсыныстарын сұрау | 17000
855 | 15 кВт * минутына 2900 айн, Q-50) м3/сағ, Н-32м электр қозғалтқышы бар Х 80-65-160 Д-С сорғы агрегаты | дана | 1 | Қажеттілігінше | Баға ұсыныстарын сұрау | 2032.8
856 | Түр-түрдегі мойынтіректер | дана | 790 | Қажеттілігінше | Баға ұсыныстарын сұрау | 2000
857 | GRUNFOS сорғы жабдығына арналған мойынтіректер | дана | 32 | Қажеттілігінше | Баға ұсыныстарын сұрау | 726
858 | Жинақталған жартылай муфталар (HS350-250-498 сорғысы үшін) | дана | 6 | Қажеттілігінше | Баға ұсыныстарын сұрау | 522.72
859 | HS350-250-498 жартылай муфталы сорғыға арналған болат серіппе | дана | 6 | Қажеттілігінше | Баға ұсыныстарын сұрау | 130.68
860 | Әртүрлі үлгідегі сорғы агрегаттарына жұмыс дөңгелектері | дана | 54 | Қажеттілігінше | Баға ұсыныстарын сұрау | 6969.6
861 | Сыналы белдіктер («Б», «В», "А" -1280, 1450,2000,2800, 2900, 4500, 5000 мм және басқалары) | дана | 140 | Қажеттілігінше | Баға ұсыныстарын сұрау | 5982.24
862 | СДВ сорғы агрегаттарына арналған жөндеу жиынтықтары | дана | 3 | Қажеттілігінше | Баға ұсыныстарын сұрау | 6534
863 | Сорғы жабдығын жөндеуге арналған әр түрлі атаудағы (арматураланған манжет, қаңқа және басқа атаулар), әр түрлі түрдегі, үлгідегі, маркадағы, МемСТ өлшемдегі сальниктер | дана | 300 | Қажеттілігінше | Баға ұсыныстарын сұрау | 2904
864 | Білік деңгейі | дана | 1 | Қажеттілігінше | Баға ұсыныстарын сұрау | 21.78
865 | Әртүрлі үлгідегі сорғы агрегаттарына саңылаулы тығыздау | дана | 6 | Қажеттілігінше | Баға ұсыныстарын сұрау | 174.24
866 | ETATRON сорғысының соленоидын қайтару шайбасы | дана | 30 | Қажеттілігінше | Баға ұсыныстарын сұрау | 261.36
867 | Сорғыны басқаруға арналған контроллер CU352 CU3510 (GRUNDFOS CU351) тігілген | дана | 5 | Қажеттілігінше | Баға ұсыныстарын сұрау | 4500
868 | Түрлі типті және түрлі сорғы агрегаттар | дана | 2 | 2025 жылдың I,II-тоқсаны | Баға ұсыныстарын сұрау | 17000
869 |  | дана | 4 | 2025 жылдың I,II-тоқсаны | Тендер бойынша конкурс | 174000
870 |  | жиынтық | 8 | 2025 жылдың I,II-тоқсаны | Тендер бойынша конкурс | 390000
02.03.2026 ж. №14 қосымша | Минутына 1500 айн. қозғалтқышы бар СМ-100-65-250/4 сорғы агрегат | дана | 1 | Қажеттілігіне қарай | Баға ұсыныстарын сұрау | 798
18.3. Жабдықтардың, құрылғылардың әр түрлеріне арналған қосалқы бөлшектер | [5 empty] | 10098.66
871 | Кәрізді тазалау машиналарына арналған саптамалар және басқа да құрамдас бөліктер (қайтарылатын және басқа саптамалар, спиральдар, бастиектер, тандем тартқыштар, үгіткіштер, шнектер, ілмектер, топсалар және т.б.) | дана | 250 | Қажеттілігінше | Баға ұсыныстарын сұрау | 10098.66
18.4. Автомобильдер мен ауыр техниканы жөндеуге арналған қосалқы бөлшектер | [5 empty] | 635665.1357
ЗИЛ автомобильдерін жөндеуге арналған қосалқы бөлшектер:
872 | ЗИЛ тежегіш диафрагмасы | дана | 45 | Қажеттілігінше | Баға ұсыныстарын сұрау | 566.28
873 | ЗИЛ а/м жөндеуге арналған басқа да біртекті емес қосалқы бөлшектер | дана/жиынтық | 2800 | Қажеттілігінше | Баға ұсыныстарын сұрау | 6606.6
874 | Л картері | дана | 8 | Қажеттілігінше | Баға ұсыныстарын сұрау | 566.28
875 | ЗИЛ ілінісу қаптамасы | дана | 4 | Қажеттілігінше | Баға ұсыныстарын сұрау | 755.04
876 | ЗИЛ ағызу краны | дана | 24 | Қажеттілігінше | Баға ұсыныстарын сұрау | 72.4838
877 | ЗИЛ алдыңғы қақпағы | дана | 24 | Қажеттілігінше | Баға ұсыныстарын сұрау | 566.28
878 | Аспалы мойынтіректің тіреуі | дана | 5 | Қажеттілігінше | Баға ұсыныстарын сұрау | 0
879 | ЗИЛ брезент шымылдығы | дана | 4 | Қажеттілігінше | Баға ұсыныстарын сұрау | 188.76
880 | ЗИЛ спидометр жетегі | дана | 10 | Қажеттілігінше | Баға ұсыныстарын сұрау | 104.8667
881 | ЗИЛ жарықшақтары | дана | 10 | Қажеттілігінше | Баға ұсыныстарын сұрау | 235.95
882 | ЗИЛ центрифугасы | дана | 5 | Қажеттілігінше | Баға ұсыныстарын сұрау | 196.625
| ГАЗ-52, ГАЗ-53, ГАЗ-66, ГАЗ-3307, САЗ, ГАЗ-3309 автомобильдерін жөндеуге арналған қосалқы бөлшектер: |  |  |  | Баға ұсыныстарын сұрау
883 | Блок шүмегі | дана | 15 | Қажеттілігінше | Баға ұсыныстарын сұрау | 184.6565
884 | Айналмалы жұдырық | дана | 24 | Қажеттілігінше | Баға ұсыныстарын сұрау | 943.8
885 | Аспалы мойынтіректің тіреуі | дана | 30 | Қажеттілігінше | Баға ұсыныстарын сұрау | 265.4438
886 | Радиатор келте құбырлары | дана/жиынтық | 54 | Қажеттілігінше | Баға ұсыныстарын сұрау | 566.28
887 | Спидометр жетегі | дана | 20 | Қажеттілігінше | Баға ұсыныстарын сұрау | 246.2087
888 | Жоғары кернеулі сымдар | дана/жиынтық | 32 | Қажеттілігінше | Баға ұсыныстарын сұрау | 955.5975
889 | АКБ далдашасы 25 см | дана | 10 | Қажеттілігінше | Баға ұсыныстарын сұрау | 33
890 | Жиынтығы 2 дана аккумуляторлық клемма | дана | 15 | Қажеттілігінше | Баға ұсыныстарын сұрау | 49.5
ЗГАЗ 3110, ГАЗ 3102, ГАЗ 3302, УАЗ автомобильдерін жөндеуге арналған қосалқы бөлшектер:
ВАЗ, LADA автомобильдерін жөндеуге арналған қосалқы бөлшектер
891 | Шрус ВАЗ, LADA ішкі, сыртқы, аралық граната | дана | 24 | Қажеттілігінше | Баға ұсыныстарын сұрау | 566.28
892 | ВАЗ, LADA а/м жөндеуге арналған басқа да біртекті емес қосалқы бөлшектер | дана/кт/м | 1250 | Қажеттілігінше | Баға ұсыныстарын сұрау | 2453.88
893 | ВАЗ, LADA рульдік бағанасы | дана | 5 | Қажеттілігінше | Баға ұсыныстарын сұрау | 235.95
894 | Жоғарғы, төменгі ВАЗ, LADA шар тіректері | дана | 10 | Қажеттілігінше | Баға ұсыныстарын сұрау | 566.28
895 | Артқы, алдыңғы ВАЗ, LADA тіреуі | дана | 16 | Қажеттілігінше | Баға ұсыныстарын сұрау | 566.28
896 | Оң жақ , сол жақ суппорты | дана | 12 | Қажеттілігінше | Баға ұсыныстарын сұрау | 566.28
897 | ВАЗ, LADA руль трапециясы | дана | 5 | Қажеттілігінше | Баға ұсыныстарын сұрау | 943.8
МАЗ, Урал автомобильдерін жөндеуге арналған қосалқы бөлшектер:
898 | МАЗ, Урал қуатын іріктеу қорабы | дана | 2 | Қажеттілігінше | Баға ұсыныстарын сұрау | 1698.84
899 | МАЗ,Урал а/м жөндеуге арналған басқа да біртекті емес қосалқы бөлшектер | дана/жиынтық | 520 | Қажеттілігінше | Баға ұсыныстарын сұрау | 4719
900 | МАЗ, Урал тарату корпусы | дана | 2 | Қажеттілігінше | Баға ұсыныстарын сұрау | 330.33
901 | МАЗ, Урал рульінің сол және оң жақ түймелері | дана | 6 | Қажеттілігінше | Баға ұсыныстарын сұрау | 424.71
902 | МАЗ таратқыш білігі бар рульдік механизм | дана | 2 | Қажеттілігінше | Баға ұсыныстарын сұрау | 330.33
903 | Металл конструкциядағы автокранның жүк көтергіштігі мен жебе жетуінің механикалық көрсеткіші (кесте). | дана | 2 | Қажеттілігінше | Баға ұсыныстарын сұрау | 283.14
904 | Кез келген модификациядағы крандарға арналған жүктеме шектегіші (OGB 3-3, ONK-160S және басқа да осыған ұқсас) | дана | 2 | Қажеттілігінше | Баға ұсыныстарын сұрау | 2737.02
905 | МАЗ, Урал помпасы | дана | 2 | Қажеттілігінше | Баға ұсыныстарын сұрау | 377.52
906 | Әр түрлі маркалы крандар үшін құрастырылған ұзартқыш жебе | дана | 2 | Қажеттілігінше | Баға ұсыныстарын сұрау | 17000
КамАЗ автомобильдерін жөндеуге арналған қосалқы бөлшектер:
907 | КамАЗ-ң алдыңғы білік арақлығы | дана | 5 | Қажеттілігінше | Баға ұсыныстарын сұрау | 2831.4
908 | КамАЗ теңгерімі | дана | 5 | Қажеттілігінше | Баға ұсыныстарын сұрау | 265.716
909 | КАМАЗ жинағындағы теңгеріш башмағы | дана | 16 | Қажеттілігінше | Баға ұсыныстарын сұрау | 1669.8
910 | КамАЗ ылғал бөлгіші | дана | 32 | Қажеттілігінше | Баға ұсыныстарын сұрау | 477.708
911 | КамАЗ бөлгіші | дана | 4 | Қажеттілігінше | Баға ұсыныстарын сұрау | 2703.624
912 | КамАЗ дифференциалы | дана | 6 | Қажеттілігінше | Баға ұсыныстарын сұрау | 943.8
913 | КамАЗ а/м жөндеуге арналған басқа да біртекті емес қосалқы бөлшектер | дана/жиынтық | 1500 | Қажеттілігінше | Баға ұсыныстарын сұрау | 5096.52
914 | КамАЗ картері | дана | 8 | Қажеттілігінше | Баға ұсыныстарын сұрау | 5662.8
915 | КамАЗ қуатын іріктеу қорабы | дана | 4 | Қажеттілігінше | Баға ұсыныстарын сұрау | 1321.32
916 | КамАЗ термостатының корпусы | дана | 16 | Қажеттілігінше | Баға ұсыныстарын сұрау | 566.28
917 | КАМАЗ беріліс қорабын ауыстыру механизмі | дана | 6 | Қажеттілігінше | Баға ұсыныстарын сұрау | 1981.98
918 | МОД КамАЗ | дана | 6 | Қажеттілігінше | Баға ұсыныстарын сұрау | 1321.32
919 | КамАЗ реактивті штангасы | дана | 18 | Қажеттілігінше | Баға ұсыныстарын сұрау | 566.28
920 | КамАЗ тұтқасы | дана | 30 | Қажеттілігінше | Баға ұсыныстарын сұрау | 566.28
921 | КамАЗ ысырмалары | дана | 32 | Қажеттілігінше | Баға ұсыныстарын сұрау | 849.42
922 | КамАЗ центрифугасы | дана | 12 | Қажеттілігінше | Баға ұсыныстарын сұрау | 849.42
923 | Энергоаккумулятор КамАЗ | дана | 24 | Қажеттілігінше | Баға ұсыныстарын сұрау | 2642.64
Scania автомобилін жөндеуге арналған қосалқы бөлшектер:
924 | Scania картер блогы | дана | 2 | Қажеттілігінше | Баға ұсыныстарын сұрау | 566.28
925 | Scania а/м жөндеуге арналған басқа да біртекті емес қосалқы бөлшектер | дана/жиынтық | 150 | Қажеттілігінше | Баға ұсыныстарын сұрау | 566.28
926 | Защита картера Scania кртер қорғаушысы | дана | 2 | Қажеттілігінше | Баға ұсыныстарын сұрау | 660.66
927 | Крышка головки блока цилиндров Scania цилиндр блогының қақпағы | дана | 4 | Қажеттілігінше | Баға ұсыныстарын сұрау | 566.28
928 | Scania аммортизаторының қақпақылдауышы | дана | 6 | Қажеттілігінше | Баға ұсыныстарын сұрау | 566.28
929 | Scania пневмобаллоны | дана | 6 | Қажеттілігінше | Баға ұсыныстарын сұрау | 566.28
930 | Тұрақтандырғыш | дана | 6 | Қажеттілігінше | Баға ұсыныстарын сұрау | 566.28
931 | Турбина | дана | 1 | Қажеттілігінше | Баға ұсыныстарын сұрау | 566.28
Porsche Cayenne автомобилін жөндеуге арналған қосалқы бөлшектер:
932 | Porsche Cayenne жөндеуге арналған басқа да біртекті емес қосалқы бөлшектер | дана/жиынтық | 120 | Қажеттілігінше | Баға ұсыныстарын сұрау | 2642.64
933 | Цилиндр блогының бас қақпағы | дана | 2 | Қажеттілігінше | Баға ұсыныстарын сұрау | 238.128
934 | Porsche Cayenne қозғалтқыш тіректері | дана | 4 | Қажеттілігінше | Баға ұсыныстарын сұрау | 566.28
935 | Porsche Cayenne аспасы | дана | 2 | Қажеттілігінше | Баға ұсыныстарын сұрау | 2642.64
936 | Porsche Cayenne рульдік тірегі | дана | 2 | Қажеттілігінше | Баға ұсыныстарын сұрау | 566.28
937 | Porsche Cayenne Рессивері | дана | 2 | Қажеттілігінше | Баға ұсыныстарын сұрау | 566.28
938 | Porsche Cayenne аспалы тұтқасы | дана | 18 | Қажеттілігінше | Баға ұсыныстарын сұрау | 1321.32
939 | Porsche Cayenne белдік ролигі | дана | 4 | Қажеттілігінше | Баға ұсыныстарын сұрау | 566.28
Daewoo Nexia автомобилін жөндеуге арналған қосалқы бөлшектер:
940 | Daewoo Nexia шыны көтергішті басқару блогы | дана | 8 | Қажеттілігінше | Баға ұсыныстарын сұрау | 566.28
941 | Daewoo Nexia кондиционерінің желдеткіші | дана | 4 | Қажеттілігінше | Баға ұсыныстарын сұрау | 566.28
942 | Daewoo Nexia салқындату диффузоры | дана | 6 | Қажеттілігінше | Баға ұсыныстарын сұрау | 566.28
943 | Daewoo Nexia жөндеуге арналған басқа да біртекті емес қосалқы бөлшектер | дана/жиынтық | 120 | Қажеттілігінше | Баға ұсыныстарын сұрау | 566.28
944 | Передняя стойка подвески Daewoo Nexia аспасының алдыңғы тіреуі | дана | 8 | Қажеттілігінше | Баға ұсыныстарын сұрау | 2642.64
945 | Помпа | дана | 4 | Қажеттілігінше | Баға ұсыныстарын сұрау | 726
946 | Daewoo Nexia қозғалтқышының табаны | дана | 4 | Қажеттілігінше | Баға ұсыныстарын сұрау | 566.28
947 | Daewoo Nexia аспа тұтқасы | дана | 16 | Қажеттілігінше | Баға ұсыныстарын сұрау | 566.28
948 | Daewoo Nexia шыны көтергіші | дана | 4 | Қажеттілігінше | Баға ұсыныстарын сұрау | 566.28
949 | Daewoo Nexia суппорты | дана | 8 | Қажеттілігінше | Баға ұсыныстарын сұрау | 566.28
950 | Daewoo Nexia түйіндеме түйіні | дана | 12 | Қажеттілігінше | Баға ұсыныстарын сұрау | 566.28
ДКТ 245 автомобилін жөндеуге арналған қосалқы бөлшектер:
951 | Артқы тірек табаны | дана | 4 | Қажеттілігінше | Баға ұсыныстарын сұрау | 566.28
952 | Гидравликалық тарату | дана | 2 | Қажеттілігінше | Баға ұсыныстарын сұрау | 566.28
953 | Реверсивті бас | дана | 6 | Қажеттілігінше | Баға ұсыныстарын сұрау | 1132.56
954 | ДКТ 245 жөндеуге арналған басқа да біртекті емес қосалқы бөлшектер | дана/жиынтық | 250 | Қажеттілігінше | Баға ұсыныстарын сұрау | 3397.68
955 | Тарату қорабы | дана | 1 | Қажеттілігінше | Баға ұсыныстарын сұрау | 660.66
956 | 4 жүрісті кран | дана | 2 | Қажеттілігінше | Баға ұсыныстарын сұрау | 566.28
957 | Артқы, алдыңғы, орта көпір | дана | 3 | Қажеттілігінше | Баға ұсыныстарын сұрау | 5238.816
958 | Шланг салғыш | дана | 1 | Қажеттілігінше | Баға ұсыныстарын сұрау | 566.28
959 | 5320-8403.20.21 сол жақ қанаттың артқы панелі | дана | 1 | Қажеттілігінше | Баға ұсыныстарын сұрау | 37.092
960 | 5320-8403.020 оң жақ қанаттың артқы панелі | дана | 1 | Қажеттілігінше | Баға ұсыныстарын сұрау | 37.092
961 | 5320-5301.047 алдыңғы бүйірлік сол жақ панелі | дана | 1 | Қажеттілігінше | Баға ұсыныстарын сұрау | 19.404
962 | 5320-5301.046 алдыңғы бүйірлік оң жақ панелі | дана | 1 | Қажеттілігінше | Баға ұсыныстарын сұрау | 17.82
963 | 4324102227 WABCO құрғатқыш картриджі | дана | 1 | Қажеттілігінше | Баға ұсыныстарын сұрау | 5.94
Ауыр техниканы жөндеуге арналған қосалқы бөлшектер:
964 | Теңгерім | дана | 12 | Қажеттілігінше | Баға ұсыныстарын сұрау | 566.28
965 | Алдыңғы көпірдің арқалығы жинақталған | дана | 3 | Қажеттілігінше | Баға ұсыныстарын сұрау | 1510.08
966 | Басқару блогы | дана | 6 | Қажеттілігінше | Баға ұсыныстарын сұрау | 1321.32
967 | Алдыңғы, артқы, орта брус | дана | 121 | Қажеттілігінше | Баға ұсыныстарын сұрау | 15227.124
968 | Гидробалға буксы | дана | 8 | Қажеттілігінше | Баға ұсыныстарын сұрау | 4719
969 | ТКЦ-165 бастиектері | дана | 2 | Қажеттілігінше | Баға ұсыныстарын сұрау | 755.04
970 | Мөлшерлегіш | дана | 12 | Қажеттілігінше | Баға ұсыныстарын сұрау | 1981.98
971 | Ауыр техниканы жөндеуге арналған басқа да біртекті емес қосалқы бөлшектер | дана/жиынт./м | 1250 | Қажеттілігінше | Баға ұсыныстарын сұрау | 10008.0552
972 | ТКЦ-165 бар жұлдызшалары | дана | 6 | Қажеттілігінше | Баға ұсыныстарын сұрау | 1887.6
973 | Күймеше | дана | 12 | Қажеттілігінше | Баға ұсыныстарын сұрау | 2642.64
974 | Маховиктің, қозғалтқыштың картері | дана | 12 | Қажеттілігінше | Баға ұсыныстарын сұрау | 2453.88
975 | Бір төсті, қос төсті, тіректі каток | дана | 24 | Қажеттілігінше | Баға ұсыныстарын сұрау | 4719
976 | Рульдік рейканы реттеу кілті және т.б. | дана | 10 | Қажеттілігінше | Баға ұсыныстарын сұрау | 566.28
977 | Жетекші дөңгелек | дана | 8 | Қажеттілігінше | Баға ұсыныстарын сұрау | 2831.4
978 | Бағыттаушы дөңгелек | дана | 8 | Қажеттілігінше | Баға ұсыныстарын сұрау | 3586.44
979 | Лента, шынжыр, тректер, табандықтар, буындар және басқа да құрамдас шынжыр табандар | жиынтық | 100 | Қажеттілігінше | Баға ұсыныстарын сұрау | 5662.8
980 | Лонжерон | дана | 24 | Қажеттілігінше | Баға ұсыныстарын сұрау | 1132.56
981 | Магнето ПД-10 | дана | 24 | Қажеттілігінше | Баға ұсыныстарын сұрау | 660.66
982 | Түрлі типтегі және түрдегі магнето | дана | 4 | Қажеттілігінше | Баға ұсыныстарын сұрау | 566.28
983 | Шынжыр табанды тарту тетігі | дана | 6 | Қажеттілігінше | Баға ұсыныстарын сұрау | 0
984 | Үйінді пышағы, бүйірлік, орташа | дана | 32 | Қажеттілігінше | Баға ұсыныстарын сұрау | 1887.6
985 | Кері қайтару | дана | 12 | Қажеттілігінше | Баға ұсыныстарын сұрау | 755.04
986 | Борттық беру | дана | 6 | Қажеттілігінше | Баға ұсыныстарын сұрау | 1981.98
987 | Табандық | дана | 24 | Қажеттілігінше | Баға ұсыныстарын сұрау | 1981.98
988 | Басқару пульті | дана | 6 | Қажеттілігінше | Баға ұсыныстарын сұрау | 1887.6
989 | ПД 10 іске қосу қозғалтқышы (іске қосқыш) | дана | 12 | Қажеттілігінше | Баға ұсыныстарын сұрау | 1887.6
990 | Реверс редукторы | дана | 4 | Қажеттілігінше | Баға ұсыныстарын сұрау | 3208.92
991 | Бар тізбегіне арналған кескіштер (бар тістері) | дана | 2000 | Қажеттілігінше | Баға ұсыныстарын сұрау | 3020.16
992 | Жартылай біліктің жеңі | дана | 6 | Қажеттілігінше | Баға ұсыныстарын сұрау | 755.04
993 | Гидробалғаларды жөндеуге арналған жөндеу жинақтары және басқа да біркелкі емес қосалқы бөлшектер | дана | 100 | Қажеттілігінше | Баға ұсыныстарын сұрау | 3775.2
994 | Сильфон | дана | 8 | Қажеттілігінше | Баға ұсыныстарын сұрау | 1321.32
995 | Әртүрлі маркалы а/крандар үшін жинақталған жылжымалы жебе | дана | 1 | Қажеттілігінше | Баға ұсыныстарын сұрау | 4719
996 | Сорғының торсиялық жетегі | дана | 12 | Қажеттілігінше | Баға ұсыныстарын сұрау | 943.8
997 | Тректер (оң жақ, сол жақ шынжыр табан) | дана | 24 | Қажеттілігінше | Баға ұсыныстарын сұрау | 1132.56
998 | Бар тізбегі | дана | 2 | Қажеттілігінше | Баға ұсыныстарын сұрау | 3586.44
999 | Зәкір тізбегі | м | 24 | Қажеттілігінше | Баға ұсыныстарын сұрау | 1321.32
1000 | Артқы көпір шұлығы | дана | 12 | Қажеттілігінше | Баға ұсыныстарын сұрау | 1887.6
1001 | Электропневмоклапан | дана | 36 | Қажеттілігінше | Баға ұсыныстарын сұрау | 566.28
АДД, САГ дәнекерлеу агрегеаттарын жөндеуге арналған қосалқы бөлшектер:
1002 | АДД,САГ дәнекерлеу агрегаттарын жөндеуге арналған басқа да біркелкі емес қосалқы бөлшектер | дана/жиынт./м | 200 | Қажеттілігінше | Баға ұсыныстарын сұрау | 2642.64
ПКСД компрессорын жөндеуге арналған қосалқы бөлшектер:
1003 | ПКСД компрессорын жөндеуге арналған басқа да біркелкі емес қосалқы бөлшектер | дана | 150 | Қажеттілігінше | Баға ұсыныстарын сұрау | 1321.32
АНД сорғысын жөндеуге арналған қосалқы бөлшектер:
1004 | А/көлік және ауыр техниканы жөндеуге арналған әртүрлі үлгідегі, маркалы және көлемді автокамералар | дана | 48 | Қажеттілігінше | Баға ұсыныстарын сұрау | 3775.2
1005 | Түрлі үлгідегі, маркадағы және көлемдегі а/крандарды жөндеуге арналған автошиналар | дана/жиынтық | 24 | Қажеттілігінше | Баға ұсыныстарын сұрау | 6795.36
1006 | Түрлі үлгідегі, маркадағы және көлемдегі жеңіл көлікті (ГАЗ53, ГАЗ 3309, ЗИЛ,ПАЗ, КАМАЗ, МАЗ, САЗ, Skania, ГАЗ 3307, ДКТ, ГАЗ 330900) жөндеуге арналған автошиналар | дана/жиынтық | 120 | Қажеттілігінше | Баға ұсыныстарын сұрау | 7739.16
1007 | Түрлі үлгідегі, маркадағы және көлемдегі жеңіл көлікті (Porsche, Mitsubishi, ВАЗ, ГАЗ, УАЗ, LADA, DAEWOO) жөндеуге арналған автошиналар | дана/жиынтық | 112 | Қажеттілігінше | Баға ұсыныстарын сұрау | 9438
1008 | Түрлі үлгідегі, маркадағы және көлемдегі жеңіл көлікті (Porsche, Mitsubishi, ВАЗ, ГАЗ, УАЗ, LADA, DAEWOO) жөндеуге арналған автошиналар | дана/жиынтық | 110 | Қажеттілігінше | Баға ұсыныстарын сұрау | 8494.2
1009 | А/көлік және ауыр техниканы жөндеуге арналған түрлі үлгідегі, маркалы аккумуляторлар | дана | 68 | Қажеттілігінше | Баға ұсыныстарын сұрау | 8856.6192
1010 | А/көлік және ауыр техниканы жөндеуге арналған амортизаторлар | дана | 64 | Қажеттілігінше | Баға ұсыныстарын сұрау | 1981.98
1011 | А/көлік және ауыр техниканы жөндеуге арналған отын тогы | дана | 10 | Қажеттілігінше | Баға ұсыныстарын сұрау | 2808.7488
1012 | А/көлік және ауыр техниканы жөндеуге арналған тежегіш барабаны, тұтқасы | дана | 10 | Қажеттілігінше | Баға ұсыныстарын сұрау | 755.04
1013 | А/көлік және ауыр техниканы жөндеуге арналған бендикс | дана | 18 | Қажеттілігінше | Баға ұсыныстарын сұрау | 1245.816
1014 | Түзеткіш блогы | дана | 8 | Қажеттілігінше | Баға ұсыныстарын сұрау | 2265.12
1015 | А/көлік және ауыр техниканы жөндеуге арналған түзеткіш блогы | дана | 12 | Қажеттілігінше | Баға ұсыныстарын сұрау | 3020.16
1016 | А/көлік және ауыр техниканы жөндеуге арналған цилиндрлер блогы | дана/жиынтық | 12 | Қажеттілігінше | Баға ұсыныстарын сұрау | 1887.6
1017 | А/көлік және ауыр техниканы жөндеуге арналған тіреуіштер блогы | дана | 10 | Қажеттілігінше | Баға ұсыныстарын сұрау | 2076.36
1018 | А/көлікке және ауыр техникаға арналған шашыратқыш | дана | 24 | Қажеттілігінше | Баға ұсыныстарын сұрау | 566.28
1019 | А/көлік және ауыр техниканы жөндеуге арналған вакуум (вакуумдық күшейткіш) | дана | 22 | Қажеттілігінше | Баға ұсыныстарын сұрау | 1226.94
1020 | А/көлікті және ауыр техниканы жөндеуге арналған біліктер (карданды, таратқыш, бірінші, екінші, аралық, иінді және т.б) | дана | 50 | Қажеттілігінше | Баға ұсыныстарын сұрау | 5662.8
1021 | А/көлікті және ауыр техниканы жөндеуге арналған вариатор | дана | 50 | Қажеттілігінше | Баға ұсыныстарын сұрау | 1132.56
1022 | А/көлікті және ауыр техниканы жөндеуге арналған маховик сақинасы | дана | 24 | Қажеттілігінше | Баға ұсыныстарын сұрау | 3020.16
1023 | Аккумулятор батареяларының қуатын тексеруге арналған жүктеме айыры | дана | 12 | Қажеттілігінше | Баға ұсыныстарын сұрау | 566.28
1024 | Көлікті жөндеуге арналған салғыш | дана/жиынтық | 210 | Қажеттілігінше | Баға ұсыныстарын сұрау | 1981.98
1025 | Автокөліктерді және ауыр техниканы жөндеуге арналған стартер тартқышы | дана | 42 | Қажеттілігінше | Баға ұсыныстарын сұрау | 755.04
1026 | А/көлікті және ауыр техниканы жөндеуге арналған г/мотор, г/муфта, г/таратқыш, г/сорғы, г/күшейткіш, г/цилиндр, пневмогидрокүшейткіш | дана | 54 | Қажеттілігінше | Баға ұсыныстарын сұрау | 10008.0552
1027 | А/көлікті және ауыр техниканы жөндеуге арналған генератор | дана | 10 | Қажеттілігінше | Баға ұсыныстарын сұрау | 2418.0156
1028 | А/көлігі мен ауыр техниканы жөндеуге арналған гильза, поршень | жиынтық | 64 | Қажеттілігінше | Баға ұсыныстарын сұрау | 2831.4
1029 | А/көлігі мен ауыр техниканы жөндеуге арналған басқыштар | дана | 36 | Қажеттілігінше | Баға ұсыныстарын сұрау | 943.8
1030 | А/көлік және ауыр техниканы жөндеуге арналған блок басы | дана | 20 | Қажеттілігінше | Баға ұсыныстарын сұрау | 17000
1031 | Компрессор басы | дана | 36 | Қажеттілігінше | Баға ұсыныстарын сұрау | 1887.6
1032 | А/көлік және ауыр техниканы жөндеуге арналған цилиндр басы | дана | 36 | Қажеттілігінше | Баға ұсыныстарын сұрау | 1887.6
1033 | Автомобиль бетін тегістеу (акрилді тегістегіш) | кг/л | 25 | Қажеттілігінше | Баға ұсыныстарын сұрау | 566.28
1034 | А/көлігі мен ауыр техниканы жөндеуге арналған датчиктер | дана | 180 | Қажеттілігінше | Баға ұсыныстарын сұрау | 4213.1232
1035 | ПД қозғалтқышы, электр қозғалтқышы, іске қосу қозғалтқышы | дана | 12 | Қажеттілігінше | Баға ұсыныстарын сұрау | 1970.6544
1036 | А/көлігі мен ауыр техниканы жөндеуге арналған қысу дискілері, тіркеме, фередо, тежегіш, доңғалақтар, аралық, байланыс, тірек | дана | 180 | Қажеттілігінше | Баға ұсыныстарын сұрау | 11086.6298
1037 | Жүк көтергіштігі әртүрлі автомобиль домкраты | дана | 8 | Қажеттілігінше | Баға ұсыныстарын сұрау | 566.28
1038 | Тексеру айнасы, бүйірлік | дана | 4 | Қажеттілігінше | Баға ұсыныстарын сұрау | 566.28
1039 | А/к және ауыр техниканы жөндеуге арналған дросель | дана | 24 | Қажеттілігінше | Баға ұсыныстарын сұрау | 2831.4
1040 | АНД дәнекерлеу агрегаттарын жөндеуге арналған басқа да біркелкі емес қосалқы бөлшектер | дана | 120 | Қажеттілігінше | Баға ұсыныстарын сұрау | 1321.32
1041 | А/көлігі мен ауыр техниканы жөндеуге арналған есік құлпы | дана | 20 | Қажеттілігінше | Баға ұсыныстарын сұрау | 453.024
1042 | А/көлігі мен ауыр техниканы жөндеуге арналған тежегіш камерасы | дана | 28 | Қажеттілігінше | Баға ұсыныстарын сұрау | 755.04
1043 | Сыйымдылығы әртүрлі металл, пластикалық канистрлер | дана | 10 | Қажеттілігінше | Баға ұсыныстарын сұрау | 566.28
1044 | А/көлігі мен ауыр техниканы жөндеуге арналған карбюратор | дана | 20 | Қажеттілігінше | Баға ұсыныстарын сұрау | 1498.7544
1045 | А/көлігі мен ауыр техниканы жөндеуге арналған от алдыру орауышы | дана | 50 | Қажеттілігінше | Баға ұсыныстарын сұрау | 13200
1046 | А/көлігі мен ауыр техниканы жөндеуге арналған түрлі типтегі, атаудағы, маркадағы және өлшемдегі клапандар | дана | 240 | Қажеттілігінше | Баға ұсыныстарын сұрау | 1510.08
1047 | А/көлігі мен ауыр техниканы жөндеуге арналған дискілі доңғалақ | дана | 36 | Қажеттілігінше | Баға ұсыныстарын сұрау | 1887.6
1048 | Жұмыс доңғалағы | дана | 6 | Қажеттілігінше | Баға ұсыныстарын сұрау | 1321.32
1049 | А/көлігі мен ауыр техниканы жөндеуге арналған коллектор | дана | 36 | Қажеттілігінше | Баға ұсыныстарын сұрау | 1321.32
1050 | А/көлігі мен ауыр техниканы жөндеуге арналған тежегіш қалыптары | дана/жиынтық | 250 | Қажеттілігінше | Баға ұсыныстарын сұрау | 1510.08
1051 | А/көлігі мен ауыр техниканы жөндеуге арналған поршеньді сақиналар | дана/жиынтық | 120 | Қажеттілігінше | Баға ұсыныстарын сұрау | 3397.68
1052 | А/көлігі мен ауыр техниканы жөндеуге арналған коммутаторлар | дана | 180 | Қажеттілігінше | Баға ұсыныстарын сұрау | 1321.32
1053 | А/көлігі мен ауыр техниканы жөндеуге арналған әр түрлі және атаудағы жиынтықтар | дана/жиынтық | 560 | Қажеттілігінше | Баға ұсыныстарын сұрау | 10008.0552
1054 | А/көлігі мен ауыр техниканы жөндеуге арналған компрессорлар | дана | 20 | Қажеттілігінше | Баға ұсыныстарын сұрау | 3586.44
1055 | А/көлігі мен ауыр техниканы жөндеуге арналған ілінісу себеті | дана | 56 | Қажеттілігінше | Баға ұсыныстарын сұрау | 3020.16
1056 | А/көлігі мен ауыр техниканы жөндеуге арналған БӨП корпусы | дана | 24 | Қажеттілігінше | Баға ұсыныстарын сұрау | 1321.32
1057 | А/көлігі мен ауыр техниканы жөндеуге арналған БӨП | дана | 8 | Қажеттілігінше | Баға ұсыныстарын сұрау | 6229.08
1058 | А/көлігі мен ауыр техниканы жөндеуге арналған тежегіш кран | дана | 24 | Қажеттілігінше | Баға ұсыныстарын сұрау | 1321.32
1059 | А/көлігі мен ауыр техниканы жөндеуге арналған айқастырма | дана | 180 | Қажеттілігінше | Баға ұсыныстарын сұрау | 2076.36
1060 | А/көлігі мен ауыр техниканы жөндеуге арналған БӨП қақпағы | дана | 24 | Қажеттілігінше | Баға ұсыныстарын сұрау | 1321.32
1061 | А/көлігі мен ауыр техниканы жөндеуге арналған стартер қақпағы | дана | 60 | Қажеттілігінше | Баға ұсыныстарын сұрау | 868.296
1062 | А/көлігі мен ауыр техниканы жөндеуге арналған бұрылыс жұдырығы | дана | 24 | Қажеттілігінше | Баға ұсыныстарын сұрау | 2265.12
1063 | А/көлігі мен ауыр техниканы жөндеуге арналған рессора парағы | дана | 54 | Қажеттілігінше | Баға ұсыныстарын сұрау | 1510.08
1064 | А/көлігі мен ауыр техниканы жөндеуге арналған ассортименттегі манжеттер | дана | 450 | Қажеттілігінше | Баға ұсыныстарын сұрау | 377.52
1065 | А/көлігі мен ауыр техниканы жөндеуге арналған маховик | дана | 24 | Қажеттілігінше | Баға ұсыныстарын сұрау | 2642.64
1066 | Жоғары қысымды жуғыш | дана/жиынтық | 1 | Қажеттілігінше | Баға ұсыныстарын сұрау | 566.28
1067 | А/көлігі мен ауыр техниканы жөндеуге арналған пеш моторы | дана | 38 | Қажеттілігінше | Баға ұсыныстарын сұрау | 368.2078
1068 | Көліктерді тазалауға және жууға арналған тазалау өнімдері, материалдар мен жабдықтар (шампунь, кеуектер, балауыз, тазартқыш, жылтырату және т.б.) | дана/жиынтық | 40 | Қажеттілігінше | Баға ұсыныстарын сұрау | 566.28
1069 | А/көлігі мен ауыр техниканы жөндеуге арналған муфта | дана | 80 | Қажеттілігінше | Баға ұсыныстарын сұрау | 943.8
1070 | А/көлігі және ауыр техниканы жөндеуге арналған тежегіш жапсырмалар, ілінісу, фередо, тұтқалар | дана | 400 | Қажеттілігінше | Баға ұсыныстарын сұрау | 3020.16
1071 | А/көлігі мен ауыр техниканы жөндеуге арналған руль тартқыштарының ұштықтары | дана/жиынтық | 56 | Қажеттілігінше | Баға ұсыныстарын сұрау | 1132.56
1072 | Насосы НШ, масляный, бензиновый, водяной, топливный, подкачки, дозатор, МОК, ГУР, вакуумный, плунжерный, ТНВД, ТННД, отопителя для ремонта а/транспорта и т./техники | дана | 120 | Қажеттілігінше | Баға ұсыныстарын сұрау | 4341.48
1073 | А/көлігі мен ауыр техниканы жөндеуге арналған доңғалақ жиегі | дана | 24 | Қажеттілігінше | Баға ұсыныстарын сұрау | 1132.56
1074 | Опора карданного вала для ремонта а/транспорта и т/техники | дана | 24 | Қажеттілігінше | Баға ұсыныстарын сұрау | 1132.56
1075 | А/көлігі мен ауыр техниканы жөндеуге арналған ось, жартылай ось | дана | 24 | Қажеттілігінше | Баға ұсыныстарын сұрау | 2265.12
1076 | Салқындатқыш | дана | 8 | Қажеттілігінше | Баға ұсыныстарын сұрау | 1510.08
1077 | А/көлігі мен ауыр техниканы жөндеуге арналған поршеньді түйреуіш | дана | 68 | Қажеттілігінше | Баға ұсыныстарын сұрау | 755.04
1078 | А/көлігі мен ауыр техниканы жөндеуге арналған реактивті штанганың түйреуіші | дана | 48 | Қажеттілігінше | Баға ұсыныстарын сұрау | 566.28
1079 | А/көлігі мен ауыр техниканы жөндеуге арналған құбырлар | дана/жиынтық | 54 | Қажеттілігінше | Баға ұсыныстарын сұрау | 755.04
1080 | А/көлігі мен ауыр техниканы жөндеуге арналған қозғалтқыш паугі | дана/жиынтық | 10 | Қажеттілігінше | Баға ұсыныстарын сұрау | 3586.44
1081 | А/көлігі мен ауыр техниканы жөндеуге арналған бұрылыс қосқышы | дана | 36 | Қажеттілігінше | Баға ұсыныстарын сұрау | 566.28
1082 | А/көлігі мен ауыр техниканы жөндеуге арналған планетарка | дана | 18 | Қажеттілігінше | Баға ұсыныстарын сұрау | 1321.32
1083 | А/көлігі мен ауыр техниканы жөндеуге арналған сорғылар | дана | 18 | Қажеттілігінше | Баға ұсыныстарын сұрау | 1132.56
1084 | А/көлігі мен ауыр техниканы жөндеуге арналған қозғалтқыш тіректері | дана | 140 | Қажеттілігінше | Баға ұсыныстарын сұрау | 755.04
1085 | А/көлігі мен ауыр техниканы жөндеуге арналған мойынтіректердің ассортименті | дана | 360 | Қажеттілігінше | Баға ұсыныстарын сұрау | 1887.6
1086 | Еден төсеніштері (кілемдер, әртүрлі маркалы автокөліктерге арналған резеңке төсеніштер) | дана/жиынтық | 2 |  | Баға ұсыныстарын сұрау | 36
1087 | Брезент шымылдығы | дана | 20 | Қажеттілігінше | Баға ұсыныстарын сұрау | 943.8
1088 | А/көлігі мен ауыр техниканы жөндеуге арналған помпа | дана | 24 | Қажеттілігінше | Баға ұсыныстарын сұрау | 1132.56
1089 | А/көлігі мен ауыр техниканы жөндеуге арналған поршень | дана | 24 | Қажеттілігінше | Баға ұсыныстарын сұрау | 755.04
1090 | А/көлігі мен ауыр техниканы жөндеуге арналған поршньді топ | дана/жиынтық | 54 | Қажеттілігінше | Баға ұсыныстарын сұрау | 5096.52
1091 | Прибор, приспособление, фазометр для установки, проверки и регулировки фаз газораспределения двигателей различных марок автомобилей и техники | дана | 10 | Қажеттілігінше | Баға ұсыныстарын сұрау | 1887.6
1092 | А/көлігі мен ауыр техниканы жөндеуге арналған желдеткіш жетегі | дана | 24 | Қажеттілігінше | Баға ұсыныстарын сұрау | 1132.56
1093 | Түрлі маркалар мен атаулардағы көліктерді жөндеуге арналған спидометр жетегі | дана | 36 | Қажеттілігінше | Баға ұсыныстарын сұрау | 566.28
1094 | А/көлігі мен ауыр техниканы жөндеуге арналған стартер жетегі | дана | 36 | Қажеттілігінше | Баға ұсыныстарын сұрау | 1132.56
1095 | А/көлігі мен ауыр техниканы жөндеуге арналған трамблер жетегі | дана | 36 | Қажеттілігінше | Баға ұсыныстарын сұрау | 566.28
1096 | Темекі тұтқышының сымы | дана | 12 | Қажеттілігінше | Баға ұсыныстарын сұрау | 566.28
1097 | А/көлігі мен ауыр техниканы жөндеуге арналған төсемдер | дана/жиынтық | 230 | Қажеттілігінше | Баға ұсыныстарын сұрау | 566.28
1098 | А/көлігі мен ауыр техниканы жөндеуге арналған радиаторлар | дана | 46 | Қажеттілігінше | Баға ұсыныстарын сұрау | 6606.6
1099 | А/көлігі мен ауыр техниканы жөндеу үшін жүкті түсіру | дана | 24 | Қажеттілігінше | Баға ұсыныстарын сұрау | 755.04
1100 | А/көлігі мен ауыр техниканы жөндеуге арналған үлестірме | дана | 16 | Қажеттілігінше | Баға ұсыныстарын сұрау | 1887.6
1101 | Рама | дана | 4 | Қажеттілігінше | Баға ұсыныстарын сұрау | 2265.12
1102 | Автомобильдердің мемлекеттік нөмірлеріне арналған жақтау | дана | 24 | Қажеттілігінше | Баға ұсыныстарын сұрау | 566.28
1103 | А/көлігі мен ауыр техниканы жөндеуге арналған РВД | дана | 340 | Қажеттілігінше | Баға ұсыныстарын сұрау | 2265.12
1104 | А/көлігі мен ауыр техниканы жөндеуге арналған редукторлар | дана | 40 | Қажеттілігінше | Баға ұсыныстарын сұрау | 4152.72
1105 | А/көлігі мен ауыр техниканы жөндеуге арналған шынының резеңке тығыздағышы | дана | 16 | Қажеттілігінше | Баға ұсыныстарын сұрау | 566.28
1106 | А/көлігі мен ауыр техниканы жөндеуге арналған резонатор | дана | 50 | Қажеттілігінше | Баға ұсыныстарын сұрау | 755.04
1107 | А/көлігі мен ауыр техниканы жөндеуге арналған реле | дана | 253 | Қажеттілігінше | Баға ұсыныстарын сұрау | 943.8
1108 | А/көлігі мен ауыр техниканы жөндеуге арналған белдік | дана | 420 | Қажеттілігінше | Баға ұсыныстарын сұрау | 973.0129
1109 | Реостат | дана | 12 | Қажеттілігінше | Баға ұсыныстарын сұрау | 566.28
1110 | А/көлігі мен ауыр техниканы жөндеуге арналған рессора | дана | 36 | Қажеттілігінше | Баға ұсыныстарын сұрау | 5662.8
1111 | А/көлігі мен ауыр техниканы жөндеуге арналған бұрау штангасының тұтқасы | дана | 12 | Қажеттілігінше | Баға ұсыныстарын сұрау | 943.8
1112 | А/көлігі мен ауыр техниканы жөндеуге арналған майлы тығыздағыштар | дана | 380 | Қажеттілігінше | Баға ұсыныстарын сұрау | 755.04
1113 | А/көлігі мен ауыр техниканы жөндеуге арналған білтелер | дана | 800 | Қажеттілігінше | Баға ұсыныстарын сұрау | 566.28
1114 | А/көлігі мен ауыр техниканы жөндеуге арналған радиатор өзегі | дана | 36 | Қажеттілігінше | Баға ұсыныстарын сұрау | 2265.12
1115 | Автокрандарға арналған әртүрлі маркалы қауіпті кернеу дабылы | дана | 12 | Қажеттілігінше | Баға ұсыныстарын сұрау | 2265.12
1116 | А/көлігі мен ауыр техниканы жөндеуге арналған синхрон (синхронизатор) | дана | 45 | Қажеттілігінше | Баға ұсыныстарын сұрау | 4152.72
1117 | А/көлігі мен ауыр техниканы жөндеуге арналған спидометрлері | дана | 58 | Қажеттілігінше | Баға ұсыныстарын сұрау | 1321.32
1118 | А/көлігі мен ауыр техниканы жөндеуге арналған стартер | дана | 20 | Қажеттілігінше | Баға ұсыныстарын сұрау | 2359.5
1119 | А/көлігі мен ауыр техниканы жөндеуге арналған алдыңғы, артқы, бүйірлік, жел, желдеткіш шыны | дана | 16 | Қажеттілігінше | Баға ұсыныстарын сұрау | 3020.16
1120 | А/көлігі мен ауыр техниканы жөндеуге арналған ступица | дана | 36 | Қажеттілігінше | Баға ұсыныстарын сұрау | 4530.24
1121 | А/көлігі мен ауыр техниканы жөндеуге арналған тұрақ тежегіші | дана | 36 | Қажеттілігінше | Баға ұсыныстарын сұрау | 1321.32
1122 | А/көлігі мен ауыр техниканы жөндеуге арналған трамблёр | дана | 20 | Қажеттілігінше | Баға ұсыныстарын сұрау | 251.68
1123 | Сүйреу арқаны | дана | 12 | Қажеттілігінше | Баға ұсыныстарын сұрау | 6040.32
1124 | Әртүрлі маркадағы және атаудағы а/көлікті жөндеуге арналған спидомер арқаны | дана | 36 | Қажеттілігінше | Баға ұсыныстарын сұрау | 566.28
1125 | А/көлігі мен ауыр техниканы жөндеуге арналған рульдік, орталық, көлденең тартқыштар, қондырмалар | дана | 56 | Қажеттілігінше | Баға ұсыныстарын сұрау | 2831.4
1126 | А/көлігі мен ауыр техниканы жөндеуге арналған сүзгілер | дана | 450 | Қажеттілігінше | Баға ұсыныстарын сұрау | 1510.08
1127 | А/көлігі мен ауыр техниканы жөндеуге арналған фланецтер | дана | 34 | Қажеттілігінше | Баға ұсыныстарын сұрау | 1271.952
1128 | А/көлігі мен ауыр техниканы жөндеуге арналған артқы, алдыңғы шам | дана | 64 | Қажеттілігінше | Баға ұсыныстарын сұрау | 566.28
1129 | А/көлігі мен ауыр техниканы жөндеуге арналған форсунка | дана | 48 | Қажеттілігінше | Баға ұсыныстарын сұрау | 943.8
1130 | А/көлігі мен ауыр техниканы жөндеуге арналған түр-түрдегі қамыт | дана | 800 | Қажеттілігінше | Баға ұсыныстарын сұрау | 566.28
1131 | А/көлігі мен ауыр техниканы жөндеуге арналған цапфа | дана | 24 | Қажеттілігінше | Баға ұсыныстарын сұрау | 1321.32
1132 | Цепь режущая для траншеекопателя различных марок и модификаций | дана | 1 | Қажеттілігінше | Баға ұсыныстарын сұрау | 5096.52
1133 | Цилиндры сцепления, тормозные, ПД для ремонта а/транспорта и т./техники | дана | 120 | Қажеттілігінше | Баға ұсыныстарын сұрау | 2453.88
1134 | Чехлы для автомобилей | жиынтық | 20 | Қажеттілігінше | Баға ұсыныстарын сұрау | 943.8
1135 | А/көлігі мен ауыр техниканы жөндеуге арналған шатун | дана | 50 | Қажеттілігінше | Баға ұсыныстарын сұрау | 2265.12
1136 | А/көлігі мен ауыр техниканы жөндеуге арналған беріліс | дана | 120 | Қажеттілігінше | Баға ұсыныстарын сұрау | 4530.24
1137 | А/көлігі мен ауыр техниканы жөндеуге арналған шкворня | дана/жиынтық | 36 | Қажеттілігінше | Баға ұсыныстарын сұрау | 1887.6
1138 | А/көлігі мен ауыр техниканы жөндеуге арналған шкив | дана | 36 | Қажеттілігінше | Баға ұсыныстарын сұрау | 755.04
1139 | Әртүрлі атаудағы жұмсақ автомобиль тығыздағышы | кг | 25 | Қажеттілігінше | Баға ұсыныстарын сұрау | 566.28
1140 | А/көлігі мен ауыр техниканы жөндеуге арналған май өлшегіші | дана | 30 | Қажеттілігінше | Баға ұсыныстарын сұрау | 566.28
1141 | А/көлігі мен ауыр техниканы жөндеуге арналған электр сымдары | дана/жиынтық | 24 | Қажеттілігінше | Баға ұсыныстарын сұрау | 755.04
1142 | А/көлігі мен ауыр техниканы жөндеуге арналған стартер зәкірі | дана | 24 | Қажеттілігінше | Баға ұсыныстарын сұрау | 1887.6
1143 | Әр түрлі ені мен диаметрі бар жиек таспасы (флиппер) | дана | 50 | Қажеттілігінше | Баға ұсыныстарын сұрау | 471.9
18.5 Басқалары | [5 empty] | 390451.0136
1144 | Жылжымалы, қол, тізбекті, жиналмалы көтергіш. | дана | 3 | Қажеттілігінше | Баға ұсыныстарын сұрау | 600
1145 | Shantui SW150 доңғалақты экскаватор тиегіш | бірлік | 1 | Қажеттілігінше | Тендер бойынша конкурс | 54102.4
1145 | Дизельді қозғалтқышы бар тіркемеге орнатылған компрессор | бірлік | 2 | Қажеттілігінше | Тендер бойынша конкурс | 17605.32
1146 | КАМАЗ-43253 шассиіндегі КО-829А1 суару-жуу машинасы | дана | 4 | Қажеттілігінше | Тендер бойынша конкурс | 75494.4936
1146 | Иісті бақылау жүйесіне арналған жабдық | жиынтық | 1 | Қажеттілігінше | Тендер бойынша конкурс | 111150.04
1147 | КТҚ-қа (канализация тазарту құрылыстары) монтаждай және орната отырып, өндірістік жабдықты сатып алу және ЖСҚ әзірлей отырып, АМЖ енгізу | қызмет | 1 | Қажеттілігінше | Тендер бойынша конкурс | 230840
19. Арнайы киім және қорғаныс құралдары | [5 empty] | 65755.2
1147 | Былғары, кирза, әмбебап және басқа бәтеңкелер | жұп | 443 | Қажеттілігінше | Баға ұсыныстарын сұрау | 9008.4
1148 | Мақта шалбар (астары жылы қ/қ, ҚЫСТАУ, мақта және т.б.) | дана | 410 | В зимний период | Баға ұсыныстарын сұрау | 7152
1149 | Пималар (оның ішінде резеңке жүрісті, калошты, аязға төзімді резеңкеден жасалған бахилалар және т.б.) | жұп | 150 | В зимний период | Баға ұсыныстарын сұрау | 1890
1150 | Сигналдық кеудешелер | дана | 300 | Қажеттілігінше | Баға ұсыныстарын сұрау | 900
1151 | Әртүрлі үлгідегі, маркадағы газқағарларға арналған қосалқы қораптар | дана | 220 | Қажеттілігінше | Баға ұсыныстарын сұрау | 1512
1152 | Л-1 костюмі | жиынтық | 101 | Қажеттілігінше | Баға ұсыныстарын сұрау | 1260
1153 | Дәнекерлеуші ​​костюмі (отқа төзімді сіңдірілген мақта, кенеп, толықтай былғары, аралас және т.б.) | жиынтық | 70 | Қажеттілігінше | Баға ұсыныстарын сұрау | 1260
1154 | Қышқылдан қорғайтын сіңдірілген (қышқылға қарсы) шұға костюм | жиынтық | 70 | Қажеттілігінше | Баға ұсыныстарын сұрау | 1764
1155 | Мақта көстюмі | жиынтық | 700 | Қажеттілігінше | Баға ұсыныстарын сұрау | 7717.2
1156 | Су өткізбейтін сіңдіруі бар мақта костюм (судан қорғау үшін) | жиынтық | 100 | Қажеттілігінше | Баға ұсыныстарын сұрау | 3024
1157 | Қышқылға төзімді сіңдірілген мақта костюм (қышқылға қарсы) | жиынтық | 40 | Қажеттілігінше | Баға ұсыныстарын сұрау | 1680
1158 | Астары жылы күртеше (астары жылы қ/қ және т.б.) | дана | 410 | в зимний период | Баға ұсыныстарын сұрау | 7152
1159 | Дәнекерлеушінің бетпердесі, әртүрлі маркалы дәнекерлеушінің қалқандары, әртүрлі маркалы және көлемді қорғаныш шынысы | дана | 15 | Қажеттілігінше | Баға ұсыныстарын сұрау | 188.4
1160 | Медициналық жинақ (пижама, қалпақ, орамал және т.б.) | дана | 15 | Раз в полгода | Баға ұсыныстарын сұрау | 378
1161 | Құлаққаптар, шудан сақтандырғыштар, антифондар | дана | 400 | Қажеттілігінше | Баға ұсыныстарын сұрау | 104.4
1162 | Ағашқа арналған оттан қорғайтын сіңдіру | кг | 200 | Қажеттілігінше | Баға ұсыныстарын сұрау | 490.8
1163 | Әртүрлі маркалы және көлемді қорғаныш көзілдіріктері | дана | 300 | Қажеттілігінше | Баға ұсыныстарын сұрау | 432
1164 | Диэлектрлік қолғаптар | жұп | 30 | Қажеттілігінше | Баға ұсыныстарын сұрау | 145.2
1165 | Әртүрлі қолғаптар (резеңке, резеңкеленген, аралас кесінді, латексті, мақта, жылытылған, қышқылға-сілтіге төзімді КСТ және басқалар) | жұп | 1500 | Қажеттілігінше | Баға ұсыныстарын сұрау | 944.4
1166 | Шлем астына киетін бас киім | дана | 300 | Қажеттілігінше | Баға ұсыныстарын сұрау | 378
1167 | Әр түрлі типті сақтандыру белдіктері, әр түрлі типті сақтандыру, әр түрлі типті ұстап қалу жүйесі, әр түрлі типті сақтандыру-ұстап қалу жүйесі | дана | 100 | Қажеттілігінше | Баға ұсыныстарын сұрау | 1149.6
1168 | Әртүрлі үлгідегі, маркадағы газқағарлар және олардың жиынтықтары | дана | 300 | Қажеттілігінше | Баға ұсыныстарын сұрау | 2996.4
1169 | Түрлі үлгідегі респираторлар, түрлі үлгідегі жартылай мамкалар, респераторларға патрондар | дана | 450 | Қажеттілігінше | Баға ұсыныстарын сұрау | 702
1170 | Түрлі үлгідегі қолғаптар (резеңке, резеңке кірістірулері бар кенеп, жарылған былғары, оқшауланған, мата, жүн, аралас (мақтаны қоса алғанда), дәнекерлеу, кенеп, әртүрлі қолғаптар (соның ішінде былғары) және басқалар) | дана | 1400 | Қажеттілігінше | Баға ұсыныстарын сұрау | 876
1171 | Кирзалық, кирзалық-юфталық, юфталық етік | жұп | 650 | Қажеттілігінше | Баға ұсыныстарын сұрау | 5040
1172 | Түрлі етіктер (батпақты, балықшылар и т.п.) | жұп | 40 | Қажеттілігінше | Баға ұсыныстарын сұрау | 1129.2
1173 | Резеңке етік | жұп | 450 | Қажеттілігінше | Баға ұсыныстарын сұрау | 3540
1174 | Москиттік тор және оның жиынтықтары | м² | 200 | Қажеттілігінше | Баға ұсыныстарын сұрау | 1638
1175 | Әртүрлі алжапқыштар (резеңке, клеенка, мақта, қышқылға төзімді және т.б.) | дана | 30 | Қажеттілігінше | Баға ұсыныстарын сұрау | 104.4
1176 | Түрлі түрдегі шамдар (аккумуляторлық, электрлік және т.б.) | дана | 52 | Қажеттілігінше | Баға ұсыныстарын сұрау | 252
1177 | Халат (соның ішінде мақта, басқа материалдар, әртүрлі түстер) | дана | 200 | Қажеттілігінше | Баға ұсыныстарын сұрау | 882
1178 | Етігі бар резеңке жартылай комбинезон (вейдерстер) | дана | 3 | Қажеттілігінше | Баға ұсыныстарын сұрау | 64.8
20. Құралдар, тауарлар, материалдар, құрылғылар, кеңсе тауарлары, бланк өнімдері және өзге де материалдар | [5 empty] | 40636.4312
1178 | Дәрі қобдишасы (оның ішінде жеке АИ-2, автомобиль және басқалары) | дана | 116 | Қажеттілігінше | Баға ұсыныстарын сұрау | 151.2
1179 | Қағаз (әртүрлі форматтағы, түрдегі және мақсаттағы) | қорап | 500 | Қажеттілігінше | Баға ұсыныстарын сұрау | 1200
1180 | Орамды, дискілі, жиналмалы диаграммалық қағаз (әртүрлі тізілімдік нөмірлер) | дана | 450 | Қажеттілігінше | Баға ұсыныстарын сұрау | 600
1181 | Бухгалтерлік есептілік бланкілері | мың. тг. | 10000 | Қажеттілігінше | Баға ұсыныстарын сұрау | 180
1182 | Бланктік өнім, журналдар, куәліктер | мың. тг. | 50 | Қажеттілігінше | Баға ұсыныстарын сұрау | 240
1183 | Калькулятор | дана | 20 | Қажеттілігінше | Баға ұсыныстарын сұрау | 72
1184 | Кеңсе керек-жарақтары | мың. тг. | 150 | Қажеттілігінше | Баға ұсыныстарын сұрау | 900
1185 | Сынамаларды пломбалауға арналған леска (сым) | м | 4100 | Қажеттілігінше | Баға ұсыныстарын сұрау | 600
1186 | Дәрі қобдишаларын толтыруға арналған дәрі-дәрмектер | дана | 2000 | Қажеттілігінше | Баға ұсыныстарын сұрау | 1146
1187 | Қаптар | дана | 1100 | Қажеттілігінше | Баға ұсыныстарын сұрау | 660
1188 | Сүрту матасы | метр | 7800 | Қажеттілігінше | Баға ұсыныстарын сұрау | 889.2
1189 | Сүт | литр | 45000 | Ай сайын | Конкурс путём тендера | 20250
1190 | Иіс сабын (оның ішінде сұйық) | кг/л/ дана | 82 | Қажеттілігінше | Баға ұсыныстарын сұрау | 48.84
1191 | Кір сабын | кг | 6200 | Ай сайын | Баға ұсыныстарын сұрау | 2268
1192 | Нормативтік-техникалық, әдістемелік, заңгерлік, экономикалық | дана | 10 | Қажеттілігінше | Баға ұсыныстарын сұрау | 900.9
1193 | Түрлі плакаттар (ЕҚ, ТҚ, электр қауіпсіздігі және т.б.), ҚТ және ЕҚ үшін құралдар, көрнекі үгіт және оқыту | дана | 60 | Қажеттілігінше | Баға ұсыныстарын сұрау | 480
1194 | Пломба (оның ішінде қорғасын, индикаторлық Силтек және т.б.) | кг | 10 | Қажеттілігінше | Баға ұсыныстарын сұрау | 39.6
1195 | Пломба (оның ішінде қорғасын, индикаторлық Силтек және т.б.) | дана | 1200 | Қажеттілігінше | Баға ұсыныстарын сұрау | 198
1196 | Әр түрлі сүлгілер, дәретхана қағазы, әр түрлі сулықтар | дана | 212 | Қажеттілігінше | Баға ұсыныстарын сұрау | 660
1197 | Кір жуу ұнтағы | кг | 1000 | Қажеттілігінше | Баға ұсыныстарын сұрау | 1161.6
1198 | Түрлі маркалы көктайғаққа қарсы препараттар (оның ішінде Кама М, жолдар себуге арналған тұз және т.б.) | кг | 30 | Қажеттілігінше | Баға ұсыныстарын сұрау | 540.54
1199 | Әр түрлі және өлшемді скотч | дана | 100 | Қажеттілігінше | Баға ұсыныстарын сұрау | 198
1200 | Спирт | л | 50 | Қажеттілігінше | Баға ұсыныстарын сұрау | 120
1201 | Әр түрлі үлгідегі, маркалы жиһаз степлері | дана | 7 | Қажеттілігінше | Баға ұсыныстарын сұрау | 6.6
1202 | Әртүрлі маркалы тонометрлер (артериальды қысымды өлшеуге арналған) | дана | 4 | Қажеттілігінше | Баға ұсыныстарын сұрау | 84
1203 | Тұрмыстық жабдықтар (шелек, айыр, зембіл, әртүрлі үлгідегі және маркалы есік құлыптары), әртүрлі үлгідегі күректер (металдан, ағаштан, фанерадан жасалған күрекшелер, пластикалық қар және т.б.) лом, балталар, шой балғаларға арналған шыңдар, монтаждау, орақтар, кескіш қайшылар, орақтар, орақтар, тырмалар, қайық ілгегі, сыпырғыштар, қылқаламдар, сырлау білеулері, әртүрлі щеткалар (щетка-смета, еденге , сүзгілердің қабырғаларына, раковиналарға, унитазға, сыпыруға арналған, сымнан жасалған, әктеуге арналған қыл щетка), полиуретанды қалтқы, қабырғаларды сүртуге арналған жартылай қалтқы, дәретханаға арналған қыл, сырлау таспасы, желімдейтін таспа, шпатель, шеберхана, щетка сабы, білікке арналған тон, тұтқа, кельма, себет (қоқысқа арналған), суару ыдысы, жылжымалы жинамалы тырмалар, кетпен, қоқысқа арналған қалақ, еден, терезе жууға арналған сүрткіш, сүлгі ұстағыш, ойық құлыптарға арналған өзек, түсті гирляндалар, екі түсті дюралаин: қызыл, көк, тұрмыстық губкалар, маркерлік тақтаға арналған губкалар, диспенсер, сұйық сабын мөлшерлегіш, сабын салғыштар және т.б.) Үстел шамы | дана | 232 | Қажеттілігінше | Баға ұсыныстарын сұрау | 5601.9512
1204 | Тазалау, жуу және дезинфекциялау құралдары (каустикалық сода, хлорамин, ақ, әртүрлі, атаудағы, мақсаттағы тазалау және жуу құралдары, ауаны тазалағыш, маркерлік тақтаға арналған спрей және т.б.) | дана (қорап, флакон және т.б) | 182 | Қажеттілігінше | Баға ұсыныстарын сұрау | 1200
1205 | Полиэтиленді пленка | м | 200 | Қажеттілігінше | Баға ұсыныстарын сұрау | 240
II. Жұмыстар, қызметтер
1. Электрмен және жылумен қамту бойынша қызметтер | [5 empty] | 7501763.8401
1205 | Бірыңғай сатып алушыдан (ҚЕАО) электр энергиясын сатып алу | мың. кВт/с | 53700 | Ай сайын | Тендер арқылы конкурс | 2803140
1206 | Электр энергиясын сатып алу (БЭ) | мың. кВт/с | 53700 | Ай сайын | Тендер арқылы конкурс | 1868760
1207 | "НК КТЖ" АҚ электр энергиясын желілер арқылы беру және тарату (КСС-28, КСС-29, ПСС-32, ПСС-37, ПСС-46, ПСС-51) | мың. тг. |  | Ай сайын | Тендер арқылы конкурс | 1900000
1208 | "ПРЭК" АҚ электр энергиясын желілер арқылы беру және тарату | мың. кВт/с | 53210 | Ай сайын | Тендер арқылы конкурс | 685769.96
1209 | KEGOC" АҚ желілері бойынша электр энергиясын өндіру - тұтыну теңгерімін ұйымдастыру қызметі | мың. кВт/с | 53700 | Ай сайын | Баға ұсыныстарын сұрау | 5357.112
1210 | Электр қуатының жүктемені көтеруге әзірлігін қамтамасыз ету жөніндегі қызмет (Қаржы-есеп айырысу орталығы) | МВт | 84 | Ай сайын | Тендер арқылы конкурс | 152089.224
1211 | "KSР Steel" ЖШС және "Павлодар-Водоканал" ЖШС (БСС-47, КСС-23) байланыстыратын электр желілеріне бірлесіп техникалық қызмет көрсету, ұстау және жөндеу жөніндегі қызметтер | мың. тг. | 0 | Ай сайын | Баға ұсыныстарын сұрау | 464
1212 | "Промэнерго ПВ"ЖШС және "Павлодар-Водоканал" ЖШС (КСС-20, резервное электроснабжение БСС-47 резервті электрмен жабдықтау) байланыстыратын электр желілеріне бірлесіп техникалық қызмет көрсету, ұстау және жөндеу жөніндегі қызметтер | мың. тг. | 0 | Ай сайын | Баға ұсыныстарын сұрау | 800.4
1213 | Жылумен қамтамасыз ету боыйнша қызметтер | Гкал | 5983 | На период отопительного сезона | Тендер арқылы конкурс | 92095.6801
1214 | "KEGOC" АҚ ұлттық электр желісін пайдалану жөніндегі қызмет | мың. кВт/с | 53700 | Ай сайын | Тендер арқылы конкурс | 180148.464
1215 | РУ-6кВ ПС 35/6 8 ұяшығының релелік қорғанысы мен автоматикасын ретке келтіру жөніндегі жұмыстар Береговой, 1 көтеру (РҚА техникалық қызмет көрсетуді қоса алғанда) | мың. тг. | 0 | Қажеттілігінше | Баға ұсыныстарын сұрау | 15
№15 қосымша | РУ6-10кВ тарату құрылғыларының КСС-5-те электр монтаждау жұмыстарын орындау | мың. тг. | 1 | Қажеттілігінше | Баға ұсыныстарын сұрау | 15196
2. Қызметтер, жөндеу бойынша жұмыстар, күрделі құрылыс
2.1 Күрделі жөндеу, күрделі құрылыс | [5 empty] | 5045049.8254
1215 | Баян батыр көшесі бойынша Торайғыров көшесі, 1-ден Олжабай батыр көшесіне дейінгі шаруашылық-ауыз сутартқышының құрылысы | п.м | 726.4 | Қажеттілігінше | Тендер бойынша конкурс | 536453.6
1216 | Н.Назарбаев даңғылы бойындағы Баймолдин көшесінен Ломов көшесіне дейін (Радищев көшесінен Ломов көшесіне дейін) (2,3,4 іске қосу кешені) шаруашылық-ауыз сутартқышын салу | п.м | 1228 | Қажеттілігінше | Тендер бойынша конкурс | 465224.1364
1217 | Баратбаев көшесімен Н. Назарбаев даңғылы, 200 орналасқан «Технодом»-ден Құдайбердиев көшесіне дейін (630мм дейін ұлғайтумен) ШАС сутартқышының құрылысы | п.м | 817.5 | Қажеттілігінше | Тендер бойынша конкурс | 288399.9772
1218 | Пахомов көшесі бойымен Ломов көшесінен СҚ-ға дейін шаруашылық-ауыз су құбырын салу (Академик Чокин көшесі, 103) | п.м | 343 | Қажеттілігінше | Тендер бойынша конкурс | 54100.7308
1219 | БСС-35 желісіне Ак. Шөкин көшесі, 107 су құбырының құрылысы (2 желі) | п.м | 589.6 | Қажеттілігінше | Тендер бойынша конкурс | 53423.1191
1220 | ЖСҚ және инжинирингтік қызметтерімен 1-ші Көтерілімнің сорғы стансасынан 2-ші Көтерілімнің с/стансасына дейінгі 1200 мм сутартқышының құрылысы (1 желі) | п.м | 1100 | Қажеттілігінше | Тендер бойынша конкурс | 1740000
1221 | ЖЭО-1-ден Қаз Правда көшесімен 2-ші Көтерілімнің сорғы станциясының аумағына дейін (М. Мақактев көшесі, 35) 1200мм техникалық сутартқышының құрылысы (1-ші кезең) | п.м | 1500 | Қажеттілігінше | Тендер бойынша конкурс | 1399338.16
1222 | Ломов к-сі, 58 т/үйден Мәшһүр Жүсіп к-сіне дейінгі Ломов к-сімен өтетін ф 600мм өздігінен ағатын коллекторды ф710мм дейін ұлғайта отырып салу | п.м | 356.4 | Қажеттілігінше | Тендер бойынша конкурс | 232812
1223 | ТП-197-ден БСС-25 -ке дейінгі екі КЛ-04кВ құрылысы | п.м | 180 | Қажеттілігінше | Баға ұсыныстарын сұрау | 2534.948
1224 | ВЛ-10 фидерден № 6 «Транспортная» ПС № 41 тірегінен КСС-20-ға дейін, КТП-100/10/0,4 орнатып, ЛЭП-10кВ салу | п.м | 310 | Қажеттілігінше | Тендер бойынша конкурс | 15997.154
1225 | 2025 жылы бекітілген инвестициялық бағдарламаны орындаудың техникалық сараптамасы | қызмет | 1 | Қажеттілігінше в течение года | Баға ұсыныстарын сұрау | 522
1226 | Сумен жабдықтау және су бұру желілерінің ағымдағы жөндеуі | п.м | 1800 | Қажеттілігінше | Тендер бойынша конкурс | 277523
№ 7 қосымша | Жабдықтардың ағымдағы жөндеуі | заттар | 3 | Қажеттілігінше | Тендер арқылы конкурс | 15121
№ 8 қосымша | Көтерілімнің сорғы стансасына апаратын автожолдың қызметін жүргізу және қалпына келтіру | м² | 13500 | Қажеттілігінше | Тендер арқылы конкурс | 297393
2.2. Құнның өсуіне әкелмейтін жөндеу және басқа да жөндеу-қалпына келтіру жұмыстары
Объектілер бойынша ғимараттар мен имараттарды жөндеу | [5 empty] | 217939.64
1227 | Ғимараттар мен имараттардың ағымдағы жөндеуі | дана | 7 | Қажеттілігінше | Тендер бойынша конкурс | 84613
1228 | Ғимараттар мен құрылыстардың негіздері мен жабындарының ағымдағы жөндеуі | дана | 6 | Қажеттілігінше | Тендер бойынша конкурс | 60990
1229 | № 3 Аэротенк (1 кезең) | дана | 1 | Қажеттілігінше | Тендер бойынша конкурс | 120812.84
Жабдықтарды жаңғырту | [5 empty] | 47283.7228
1230 | № 10 электролизерді ауыстыру (МБ-200 электролизері) | дана | 1 | Қажеттілігінше | Тендер бойынша конкурс | 41560.48
1231 | № 10 электролизердің сорғы жабдығын ауыстыру (ETATRON сорғы-мөлшерлегіші) | дана | 2 | Қажеттілігінше | Баға ұсыныстарын сұрау | 2238.8
1232 | № 1 электролизерге арналған флемион мембраналары МБ-200 | жиынтық | 1 | Қажеттілігінше | Баға ұсыныстарын сұрау | 1198.86
1233 | ШАС-3 станциясында жуу сорғысын жаңғырту (электр қозғалтқышы бар 200 Д90 с/а) | дана | 1 | Қажеттілігінше | Баға ұсыныстарын сұрау | 2285.5828
Автокөлік құралдарын жөндеу, техникалық қызмет көрсету, техникалық тексеру және басқалар | [5 empty] | 236912.824
1234 | Автокөлікке/арнайы техникаға техникалық қызмет көрсету жөніндегі қызметтер | мың. тг. | 0 | Қажеттілігінше | Тендер бойынша конкурс | 46400
1235 | Қызметтік автокөліктің техникалық қызметін жүргізу және ағымдағы жөндеу | мың. тг. | 0 | Қажеттілігінше | Баға ұсыныстарын сұрау | 3216.4
1236 | Автокөліктің техникалық қызметін жүргізу және ағымдағы жөндеуі | мың. тг. | 0 | Қажеттілігінше | Тендер бойынша конкурс | 79932.6
1237 | Әртүрлі маркалы автомашиналар қозғалтқышының және техниканың блогы: иінді біліктің астына арналған блоктың төсемін, блоктың тірегін жөндеу, тексеру, қалпына келтіру, иінді біліктің астына, таратқыш біліктің астына арналған блкты бұрғылау; блок бастиегін, поршеньді сақиналарды, майларды, сүзгілерді ауыстыру, от алдыруды орнату, компрессияны өлшеу, поршеньді саусақтарды қайта сығымдау, шатундарды жоңғылау, қалпына келтіру; гильзаларды жону, гильзалау, блоктарды жонғылау (қондыру, төлкелерді ауыстыру, жонғылау), төлкеге арналған блоктарды бұрғылау, таратқыш біліктерді, шпильканы тегістеу, қозғалтқыштарды іске қосу | мың. тг. |  | Қажеттілігінше | Баға ұсыныстарын сұрау | 9900
1238 | Әртүрлі маркалы автомобильдер дөңгелектерін туралау, реттеу, геометриясы | мың. тг. | 0 | Қажеттілігінше | Баға ұсыныстарын сұрау | 1100
1239 | Әртүрлі агрегаттарды, автомобильдердің әртүрлі атаулы, маркалы, модельді бөлшектерін диагностикалау, компьютерлік диагностикалау | мың. тг. | 0 | Қажеттілігінше | Баға ұсыныстарын сұрау | 1650
1240 | Гидрожүйелерді, гидромоторларды, гидросорғыларды, гидроөтергіштерді, әртүрлі маркалы техника мен автомобильдердің басқару пультін (блогын) диагностикалау, тексеру және реттеу. | мың. тг. | 0 | Қажеттілігінше | Баға ұсыныстарын сұрау | 3300
1241 | Ауа, май, отын, салон, ауа баптағыш сүзгілерін ауыстыру, әртүрлі маркалы автомобильдер агрегаттарындағы және техникадағы май, сұйықтықтарды ауыстыру | мың. тг. | 0 | Қажеттілігінше | Баға ұсыныстарын сұрау | 2750
1242 | Иінтіректерді, бөлшектерді, қозғалтқыш блоктарын, блок төсектерін, шатундарды өлшеу, иінді біліктерді, ыдыратқыштарды, блоктарды, қозғалтқыштарды жуу, түзету, реставрациялау, жөндеу, тегістеу (өлшемі арқылы), қозғалтқыш иінді білікшелерін тегістеу, әртүрлі маркалы автомобильдердің, техниканың май айдау бұрандасы. | мың. тг. | 0 | Қажеттілігінше | Баға ұсыныстарын сұрау | 11000
1243 | Кондициялау жүйесіне фреон құю және қосымша құю | мың. тг. | 0 | Қажеттілігінше | Баға ұсыныстарын сұрау | 990
1244 | Автокөлік пен ауыр техникаға арналған білікті, поршеньдерді, жартылай муфталарды, муфталарды, төлкелерді жасау | мың. тг. | 0 | Қажеттілігінше | Баға ұсыныстарын сұрау | 1650
1245 | Әртүрлі маркадағы және атаудағы техника мен автокөлікке арналған ассортиментте тістегершіктер жасау | мың. тг. | 0 | Қажеттілігінше | Баға ұсыныстарын сұрау | 9350
1246 | Әртүрлі маркадағы және атаудағы техника мен автокөліктің гидросорғыларын (корпусты ауыстырумен немесе ауыстырусыз) күрделі және ағымдағы жөндеу. | мың. тг. | 0 | Қажеттілігінше | Баға ұсыныстарын сұрау | 8690
1247 | Әртүрлi маркадағы және атаудағы техника мен автокөлiктердiң гидротаратқыштың әртүрлi маркаларын күрделi және ағымдағы жөндеу. | мың. тг. | 0 | Қажеттілігінше | Баға ұсыныстарын сұрау | 8800
1248 | Әртүрлi маркадағы және атаудағы техника мен автокөлiктердiң шШтогы мен гильзасын ауыстырумен немесе ауыстырусыз әртүрлі маркалы гидроцилиндрлердің (тұтқалар, үйінділер, поршеньдер, шанақты көтеру және т.б.) күрделі және ағымдағы жөндеуі | мың. тг. | 0 | Қажеттілігінше | Баға ұсыныстарын сұрау | 9900
1249 | Қазақстан Республикасының аумағы арқылы ауыр салмақты және ірі көлемді көлік құралдарының (шетелдіктерді қоса алғанда) жүріп өтуіне арнайы рұқсатты (рұқсаттаманы) ресімдеу | мың. тг. | 0 | Қажеттілігінше | Баға ұсыныстарын сұрау | 2750
1250 | Радиаторларды, автомашина пештерін дәнекерлеу, а/машиналардың және ауыр техниканың радиаторларын жөндеу | мың. тг. | 0 | Қажеттілігінше | Баға ұсыныстарын сұрау | 550
1251 | Көлік құралдарын шина монтаждау арқылы айдау | дана | 6 | Қажеттілігінше | Баға ұсыныстарын сұрау | 550
1252 | Автокөлік пен ауыр техникаға диагностика жүргізу. | мың. тг. | 0 | Қажеттілігінше | Баға ұсыныстарын сұрау | 2750
1253 | Теңестіруді тексеру | дана | 6 | Қажеттілігінше | Баға ұсыныстарын сұрау | 935
1254 | Әртүрлі маркадағы және атаудағы техника мен автокөліктің гидромоторларын тексеру, күрделі және ағымдағы жөндеу. | мың. тг. | 0 | Қажеттілігінше | Баға ұсыныстарын сұрау | 9350
1255 | Әр түрлі маркалы қақпақтарды, гидроклапандарды, техника гидроқұлыптарын, автомашиналарды тексеру, реттеу, күрделі жөндеу, ағымдағы жөндеу. | мың. тг. | 0 | Қажеттілігінше | Баға ұсыныстарын сұрау | 935
1256 | Әртүрлі маркалы техника мен автокөліктің рульдік бағанасын тексеру, жөндеу, реттеу | мың. тг. | 0 | Қажеттілігінше | Баға ұсыныстарын сұрау | 550
1257 | Әр түрлі маркалы автомашиналар мен техниканың қозғалтқыштар блогының басын жөндеу: жоспарлау, престеу, фрезерлеу, бағыттаушы төлкелерді ауыстыру, май шағылыстырғыш қалпақтарды ауыстыру (клапандар сальниктері), клапандарды ауыстыру, клапандарды жуу, қалпына келтіру, иірімжіпті ауыстыру, иірімжіпті ертеңгілеу, клапандарды ашу, тегістеу, ершіктерді зенковкалау және тегістеу (ысқылау, құрастыру арқылы), ершіктерді қалпына келтіру, бағыттаушы төлкелердің астындағы саңылауларды ұлғайту, басты және шынжырды тарту клапандарын реттеу, бағыттаушы төлкелерді қалпына келтіру, бұрамаларды ауыстыру және орнату. | мың. тг. | 0 | Қажеттілігінше | Баға ұсыныстарын сұрау | 9020
1258 | Техника мен автокөліктің түрлі маркалы сорғы-мөлшерлегішін жөндеу. | мың. тг. | 0 | Қажеттілігінше | Баға ұсыныстарын сұрау | 1430
1259 | ПГА жөндеуі | мың. тг. | 0 | Қажеттілігінше | Баға ұсыныстарын сұрау | 1980
1260 | УНА редукторын жөндеу, тегершікті ауыстыра отырып жөндеу | мың. тг. | 0 | Қажеттілігінше | Баға ұсыныстарын сұрау | 550
1261 | Әр түрлі маркалы техника жүрісінің редукторын жөндеу. | мың. тг. | 0 | Қажеттілігінше | Баға ұсыныстарын сұрау | 1100
1262 | Редукторды, берілістерді ауыстыру қораптарын, күпшектерді, бөлгіштерді, осаралық дифференциалды (торайларды), теңгергіш корпусын жөндеу, вакуумдық сорғыны қайрау, түрлі маркалы автомашиналар мен техникаларға арналған рокер білігінің төлкелерін отырғызу орындарын қалпына келтіру | мың. тг. | 0 | Қажеттілігінше | Баға ұсыныстарын сұрау | 8250
1263 | Әртүрлі маркалы техника мен автомобильдердің артқы көпірінің артқы жағын жөндеу. | мың. тг. | 0 | Қажеттілігінше | Баға ұсыныстарын сұрау | 550
1264 | Әр түрлі автомобильдер мен техниканың жүріс бөлігін жөндеу (тежегіш қалыптарды, руль ұштықтарын, бағандарды, руль тартқыштарын, сайлентблоктарды, шар тіректерін, руль трапециясын, маятникті, руль бағаналарын, рессорларды, шкворнилерді, көпірлерді, редукторларды, тежегіш қалыптарды, күпшектерді, жартылай осьтерді, рычагтарды, БӨП, цапфтарды жөндеу, эксцентрик, жұмыс тежегіш цилиндрі, гидроаккумуляторлар, тежегіш камералары, жұдырықтар, тірек дискілері, тірек дискілері мен цапфатарды төлкелеу) | мың. тг. | 0 | Қажеттілігінше | Баға ұсыныстарын сұрау | 4400
1265 | А/көлік және ауыр техниканың электр жабдықтарын жөндеу | мың. тг. | 0 | Қажеттілігінше | Баға ұсыныстарын сұрау | 990
1266 | Отын аппаратурасын (ТНВД) және бүріккіштерді жөндеу, диагностикалау, әртүрлі маркалы және атаудағы автомобильдер мен техниканың бүріккіштері мен ТНВД тазалау, тексеру және реттеу. | мың. тг. | 0 | Қажеттілігінше | Баға ұсыныстарын сұрау | 3300
1267 | Шиналарды жөндеу, монтаждау, бөлшектеу (шиналарды монтаждау), а/шиналарды кешенді қайта орналастыру (шиналарды қайта орнату), шиналарды толтыру, айдау, әртүрлі маркалы автомобильдердің дөңгелектерін теңгеру. | мың. тг. | 0 | Қажеттілігінше | Баға ұсыныстарын сұрау | 825
1268 | Әртүрлі маркалы техниканың орталық коллекторын жөндеу, реттеу | мың. тг. | 0 | Қажеттілігінше | Баға ұсыныстарын сұрау | 660
1269 | Иінді біліктің, таратқыш біліктің астындағы блокты қалпына келтіру | мың. тг. | 0 | Қажеттілігінше | Баға ұсыныстарын сұрау | 660
1270 | Әртүрлі автокөлік құралдарының шатундардың жоғарғы, төменгі тіректерін қалпына келтіру, тірек табандарын жөндеу. | мың. тг. | 0 | Қажеттілігінше | Баға ұсыныстарын сұрау | 550
1271 | Автокөлікті ілу иінтіректерін қалпына келтіру | дана | 12 | Қажеттілігінше | Баға ұсыныстарын сұрау | 550
1272 | Әр түрлі маркалы техника мен көліктің иінтіректегі кілтекті қуысты қалпына келтіру | дана | 5 | Қажеттілігінше | Баға ұсыныстарын сұрау | 550
1273 | Түрлі маркалы автомобильдерге және ауыр техникаға сервистік, техникалық қызмет көрсету | мың. тг. | 0 | Қажеттілігінше | Баға ұсыныстарын сұрау | 1100
1274 | Кондиционердің компрессоры контурының түтіктерін алу, орнату | дана | 15 | Қажеттілігінше | Баға ұсыныстарын сұрау | 550
1275 | Ақау актісін жасау жөніндегі қызмет | дана | 6 | Қажеттілігінше | Баға ұсыныстарын сұрау | 550
1276 | Аргондық дәнекерлеу қызметі | мың. тг. | 0 | Қажеттілігінше | Баға ұсыныстарын сұрау | 550
1277 | Автокөлік құралдары мен техниканы тіркеуді ресімдеу жөніндегі қызмет (көлік құралдарын тіркеу туралы куәліктер, мемлекеттік нөмірлер) | мың. тг. | 0 | Қажеттілігінше | Баға ұсыныстарын сұрау | 550
1278 | Автомобиль шынысын орнату жөніндегі қызмет. | мың. тг. | 0 | Қажеттілігінше | Баға ұсыныстарын сұрау | 660
1279 | Көлік құралдарын техникалық байқау актісін қалыптастыру жөніндегі қызмет (автомобильдерді және әртүрлі маркалы техниканы техникалық байқаудан өткізу) | мың. тг. | 0 | Қажеттілігінше | Баға ұсыныстарын сұрау | 385
1280 | Қауіпті жүктерді тасымалдау, жолаушыларды тасымалдау жөніндегі автомашиналарға, суды тасымалдау жөніндегі атомашиналарға санитариялық-эпидемиологиялық сараптама негізінде санитариялық-эпидемиологиялық қорытынды беру жөніндегі қызметтер. | мың. тг. | 0 | Қажеттілігінше | Баға ұсыныстарын сұрау | 550
1281 | Әр түрлі маркалы көліктер мен жабдықтарға шиналарды орнату, шиналарды жөндеу және шиналарды толтыру бойынша қызметтер | мың. тг. | 0 | Қажеттілігінше | Баға ұсыныстарын сұрау | 990
1282 | Әртүрлі маркалы автомашиналардағы және техникадағы ГРМ белдіктері мен роликтерін ауыстыру бойынша қызметтер. | мың. тг. | 0 | Қажеттілігінше | Баға ұсыныстарын сұрау | 990
1283 | Автокөлік пен ауыр техниканың тісті берілістері бар механизмдерді жөндеу жөніндегі қызметтер | мың. тг. | 0 | Қажеттілігінше | Баға ұсыныстарын сұрау | 660
1284 | Әртүрлі маркалы автомобильдер мен техниканың бөлшектерін, тораптарын және агрегаттарын жөндеу, баптау, реттеу немесе ауыстыру жөніндегі қызметтер (карбюраторлар, БӨП, көпірлер, сорғылар, тартым, компрессор, генератор, стартер, редукторлар, рессорлар, рульдік басқару, қозғалтқыштың шатун-поршень тобы, мойынтіректер, радиаторлар, біліктер, жұдырықтар) төсемдер, тежегіш қалыптар, бензинсорғыш, отын, май сорғылары және т.б.) | мың. тг. | 0 | Қажеттілігінше | Баға ұсыныстарын сұрау | 3300
1285 | Гидросорғыштардың, гидробөлгіштердің, гидромоторлардың, гидроцилиндрлердің сапасы бойынша сараптама | дана | 6 | Қажеттілігінше | Баға ұсыныстарын сұрау | 9350
1286 | Механизмдердің, жабдықтардың, материалдардың, реагенттердің және т.б. өнеркәсіптік қауіпсіздігінің сараптамасы. | мың. тг. | 0 | Қажеттілігінше | Баға ұсыныстарын сұрау | 7700
1287 | Автокөлік құралының залалын бағалау | қызмет |  | Қажеттілігінше | Баға ұсыныстарын сұрау | 110
1288 | GPS мониторинг қызметтері (абоненттік төлем) | бірлік | 18 | Қажеттілігінше | Баға ұсыныстарын сұрау | 726.624
1289 | Отын деңгейі датчигі бар GPS мониторинг қызметтері (абоненттік төлем) | бірлік | 50 | Қажеттілігінше | Баға ұсыныстарын сұрау | 2227.2
1290 | GPS қызметтері (сервистік қызметтер, жабдықтарды монтаждау және баптау) | мың. тг. |  | Қажеттілігінше | Баға ұсыныстарын сұрау | 4000
Абаттандыру | [5 empty] | 725000
1290 | Су құбыры мен кәріз желілерінде апаттық және жоспарлы жұмыстар жүргізілгеннен кейін автожолдардың жол жабынын қалпына келтіру және іргелес аумақтарды абаттандыру | м² | 27000 | Қажеттілігінше | Тендер бойынша конкурс | 412486
3. Жерді игеру жұмыстары мен жылжымайтын мүлікке байланысты қызметтер | [5 empty] | 179472
1291 | Объектілерді салуға және реконструкциялауға арналған жобалау құжаттамасына мемлекеттік сараптама | мың. тг. | 0 | Қажеттілігінше | Баға ұсыныстарын сұрау | 7000
1292 | Заттай шығару актілерін дайындау | мың. тг. | 0 | Қажеттілігінше | Тендер бойынша конкурс | 56524
1293 | Жер учаскелерінің шекараларын (абрис) белгілеу актілерін, жер учаскелерін таңдау схемаларын дайындау (жер телімдерін таңдау актісі) | мың. тг. | 0 | Қажеттілігінше | Тендер бойынша конкурс | 39688
1294 | Ғимараттар мен құрылыстарды қайта жаңарту және жаңғырту жобаларын әзірлеу | мың. тг. | 0 | Қажеттілігінше | Баға ұсыныстарын сұрау | 7000
1295 | Жерді игеру жобаларын әзiрлеу және дайындау | мың. тг. | 0 | Қажеттілігінше | Тендер бойынша конкурс | 32000
1296 | Сәйкестендіру құжаттарын дайындау жөніндегі қызметтер (жерге орналастыру, жер-кадастрлық жұмыстар, мемлекеттік меншік жерінен жеке меншікке немесе жер пайдалануға жер учаскелерін беруге байланысты жұмыстар, сондай-ақ мемлекеттік жер кадастрының, жер кадастрын жүргізу және жерді түгендеу мәліметтерін ұсыну (жерге орналастыру жұмыстары саласында қызметтер көрсету) | мың. тг. | 0 | Қажеттілігінше | Баға ұсыныстарын сұрау | 11200
1297 | Жылжымайтын мүлік объектілерін, жер учаскелерін ресімдеу, техникалық паспорттау, мемлекеттік техникалық тексеру, жылжымайтын мүлік объектілерін тіркеу жөніндегі қызметтер | мың. тг. | 0 | Қажеттілігінше | Баға ұсыныстарын сұрау | 7000
1298 | Жылжымайтын мүлік объектілерін тіркеу | мың. тг. | 0 | Қажеттілігінше | Тендер бойынша конкурс | 17460
1299 | Жерді тіркеу | мың. тг. | 0 | Қажеттілігінше | Баға ұсыныстарын сұрау | 1600
4. Қаржылық қызметтер | [5 empty] | 3970
1300 | Банктік есеп айырысу және кассалық қызмет көрсету | мың. тг. | 0 | Қажеттілігінше | Баға ұсыныстарын сұрау | 2200
1301 | "Казпочта" АҚ Павлодар ОФ | мың. тг. | 0 | Қажеттілігінше | Баға ұсыныстарын сұрау | 550
1302 | «Қазақтелеком» АҚ-ның БКМ-ден деректерді онлайн режимде беру жөніндегі қызметтері | мың. тг. | 0 | Қажеттілігінше | Баға ұсыныстарын сұрау | 220
1303 | Жылжымалы және жылжымайтын мүлікті бағалау жөніндегі қызметтер | мың. тг. | 0 | Қажеттілігінше | Баға ұсыныстарын сұрау | 1000
5. Сақтандыру | [5 empty] | 40800
1304 | Қызметкер еңбек (қызмет) мiндеттерiн атқарған кезде оны жазатайым оқиғалардан мiндеттi сақтандыру | мың. тг. | 0 | Один раз в год | Баға ұсыныстарын сұрау | 25000
1305 | 1-санаттағы объектіні пайдалану зардаптарын жоюды қаржылық қамтамасыз етуді сақтандыру | мың. тг. | 0 | Один раз в год | Баға ұсыныстарын сұрау | 10000
1306 | Міндетті экологиялық сақтандыру | мың. тг. | 0 | Один раз в год | Баға ұсыныстарын сұрау | 2600
1307 | Көлік құралдары иесінің азаматтық-құқықтық жауапкершілігін сақтандыру | мың. тг. | 0 | Қажеттілігінше | Баға ұсыныстарын сұрау | 3200
6. Абоненттік қызмет көрсету бойынша қызметтер | [5 empty] | 645000
1308 | Сумен жабдықтау және су бұру қызметтерін тұтынушыларға абоненттік қызмет көрсету және төлем құжаттарын ресімдеу (ВЦ) | мың. тг. | 0 | Ай сайын | Тендер бойынша конкурс | 645000
7. Күзет қызметі | [5 empty] | 254686
1309 | Қаруды сақтау бөлмесі (М.Мақатаев, 35) және БСС 47 (Солтүстік өнеркәсіптік аймақ) объектілерінде «дабыл түймесі» (дабыл белгісі бойынша ұстау тобының шығуы) күзет сигнализациясына қызмет көрсету | мың. тг. | 0 | Ай сайын | Баға ұсыныстарын сұрау | 390
1310 | Объектілерді күзету бойынша қызмет | мың. тг. | 0 | Ай сайын | Тендер бойынша конкурс | 254296
8. Компьютерлік жабдыққа және ұйымдастыру техникасына қызмет көрсету жөніндегі қызметтер | [5 empty] | 6809
1311 | Компьютерлік жабдықты, перефериялық құрылғыларды, ұйымдастыру техникасын диагностикалау, жөндеу және оларға техникалық қызмет көрсету (термопленканы, тістегершіктерді, тефлон білігін, тенді, резеңке білікті, резеңке біліктің бушингін, тежегіш алаңын, тұтқыш роликті, ракелді, қоректендіру блогын, аналық платаны, қатты дискіні және басқа да жинақтауыштарды ауыстыру) | мың. тг. | 0 | Қажеттілігінше | Баға ұсыныстарын сұрау | 2145
1312 | КФҚ мен принтерлерді жөндеу және қызмет көрсету. Әртүрлі маркалы және модельді картридждерді жөндеу және толтыру | мың. тг. | 0 | Қажеттілігінше | Баға ұсыныстарын сұрау | 2200
1313 | Шағын АТС жөндеу | мың. тг. | 0 | Қажеттілігінше | Баға ұсыныстарын сұрау | 1320
1314 | Бейнетіркегішті жөндеу | мың. тг. | 0 | Қажеттілігінше | Баға ұсыныстарын сұрау | 1144
9. Телефон, ұялы байланыс, радио хабарларын тарату қызметтері, пошта қызметтері, ақпараттық қызметтер, бұқаралық ақпарат құралдарындағы жарияланымдар | [5 empty] | 7679.7198
1315 | Әртүрлі мерзімді баспа басылымдарында және телеарналарда хабарландырулар, мақалалар, әртүрлі ақпараттар жариялау (тендерлер, бір көзден сатып алу, қаржылық есептілік және т.б. туралы) | мың. тг. | 0 | Қажеттілігінше | Баға ұсыныстарын сұрау | 500
1316 | Телекоммуникация қызметтері (интернетке қол жеткізу қызметтері, абоненттік төлем (тел. байланыс) | мың. тг. | 0 | Ай сайын | Баға ұсыныстарын сұрау | 1600.12
1317 | Жергілікті телефон байланысы арқылы қалааралық (аймақішілік) телефон байланысын ұсыну жөніндегі қызметтер | мың. тг. | 0 | Ай сайын | Баға ұсыныстарын сұрау | 500
1318 | Ұялы байланыс қызметі | мың. тг. | 0 | Ай сайын | Баға ұсыныстарын сұрау | 1900
1319 | Деректерді берудің транзиттік арнасы | мың. тг. | 0 | Ай сайын | Баға ұсыныстарын сұрау | 1569.5998
1320 | Тапсырыс хаттарды жеткізу, жіберу жөніндегі қызметтер және басқа да қызметтер | мың. тг. | 0 | Қажеттілігінше | Баға ұсыныстарын сұрау | 1500
1321 | Ақпараттық материалдарды дайындау және бұқаралық ақпарат құралдарында жариялау/орналастыру жөніндегі қызмет | мың. тг. | 0 | Қажеттілігінше | Баға ұсыныстарын сұрау | 110
10. Ақпараттық жүйелер, электрондық базалар, интернет ресурстар | [5 empty] | 4817
1322 | Аккредиттеу материалдарын жаңарту («Ұлттық аккредиттеу орталығы» ЖШС, Астана қ.) | мың. тг. | 0 | Қажеттілігінше | Баға ұсыныстарын сұрау | 1100
1323 | Нормативтік құжаттарды жаңарту | мың. тг. | 0 | Қажеттілігінше | Баға ұсыныстарын сұрау | 1487
1324 | Стандарттау, метрология мәселелері бойынша нормативтік-техникалық құжаттарды ұсыну, аккредитацияға сәйкестікті растау, ұлттық стандарттардың электрондық аналогтары (интернет-дүкен), нормативтік құжаттарды жаңарту бойынша қызметтер. | мың. тг. | 0 | Қажеттілігінше | Баға ұсыныстарын сұрау | 2230
№19 Қосымша | «Монополист базасы» ЭЕМ үшін бағдарламаны пайдалану құқығын беру жөніндегі қызметтер | қызмет |  | Жылына бір рет | Баға ұсыныстарын сұрау | 501.7
11. Қоршаған ортаны қорғау, қалдықтарды қабылдау және көму жөніндегі қызметтер | [5 empty] | 67659.68
1325 | Қатты тұрмыстық қалдықтарды қабылдау және көму жөніндегі қызметтер | мың. тг. | 0 | Қажеттілігінше | Баға ұсыныстарын сұрау | 3500
1326 | Табиғатты қорғау жобалау және нормалау бойынша жұмыстар, кәсіпорынның қалдықтарын басқару бағдарламасын әзірлеу, қалдықтардың паспорттарын әзірлеу. | мың. тг. | 0 | Қажеттілігінше | Баға ұсыныстарын сұрау | 10000
1327 | Қоршаған ортаны қорғау, жұмыс жобаларына қоршаған ортаға әсерді бағалау бөлімін, жобалау-сметалық құжаттаманы әзірлеу | мың. тг. | 0 | Қажеттілігінше | Баға ұсыныстарын сұрау | 10000
1328 | Санитариялық-қорғаныш аймағының және санитариялық қорғау аймағының жобаларын әзірлеу | мың. тг. | 0 | Қажеттілігінше | Баға ұсыныстарын сұрау | 10000
1329 | Эмиссиялар нормативтерінің жобаларын әзірлеу/түзету: рұқсат етілген шығарындылар нормативтері (РШН), рұқсат етілген төгінділер нормативтері (РТН), қалдықтардың жинақталу лимиттері | мың. тг. | 0 | Қажеттілігінше | Баға ұсыныстарын сұрау | 10000
1330 | Өнеркәсіптік қалдықтарды мамандандырылған полигонға қабылдау және орналастыру жөніндегі қызметтер | мың. тг. | 0 | Қажеттілігінше | Баға ұсыныстарын сұрау | 7000
1331 | Мамандандырылған кәсіпорындардың өнеркәсіптік қалдықтарды қабылдау және кәдеге жарату/қайта өңдеу жөніндегі қызметтері | мың. тг. | 0 | Қажеттілігінше | Баға ұсыныстарын сұрау | 7000
1332 | Аумақты көгалдандыру | мың. тг. |  |  | Баға ұсыныстарын сұрау | 159.68
1333 | Қоршаған ортаны қорғау бөлімімен I санаттағы объектіні пайдалану салдарларын жою жобасын әзірлеу | услуга | 1 | Қажеттілігінше | Баға ұсыныстарын сұрау | 10000
12. Жүйелік бағдарламалық қамтамасыз ету, қолданбалы бағдарламалар пакеті | [5 empty] | 49645.9942
1334 | Әртүрлі мақсаттағы әртүрлі әзірлеушілердің вирусқа қарсы бағдарламалық қамтамасыз етуі (клиенттік және серверлік лицензиялар) | дана | 100 | Қажеттілігінше | Баға ұсыныстарын сұрау | 3960
1335 | КОМПАС-Кестесі бағдарламалық қамтамасыз ету және оған жаңартулар пакеті | мың. тг. | 0 | Қажеттілігінше | Баға ұсыныстарын сұрау | 1658.8
1336 | SANA БҚ 1 (бір) жұмыс орнына жылдық жазылу және пошталық жеткізу қызметі | қызмет | 1 | Қажеттілігінше | Баға ұсыныстарын сұрау | 294.64
1337 | Ай сайын 1С бағдарламаларына қызмет көрсету: Қазақстан үшін бухгалтерия 3.0 редакция; 1С: Қазақстан үшін жалақы және кадрлар 3.4 редакциясы; 1С-Рейтинг Автокөлік шығындарын басқару 2.0 редакциясы | қызмет | 1 | Ай сайын | Баға ұсыныстарын сұрау | 2714.4
1338 | Әртүрлі мақсаттағы және өндірушілердің мамандандырылған бағдарламалық қамтамасыз ету, оны жаңарту, сүйемелдеу және лицензиялау | дана | 100 | Қажеттілігінше | Баға ұсыныстарын сұрау | 3960
1339 | MS Office әр түрлі нұсқалары | дана | 100 | Қажеттілігінше | Баға ұсыныстарын сұрау | 6600
1340 | MS Windows әр түрлi нұсқалары мен тағайындаулары, клиенттiк лицензиялар және терминалдық қызметтерге қол жеткiзу лицензиялары | дана | 100 | Қажеттілігінше | Тендер бойынша конкурс | 15840
1341 | Бір жұмыс орнына құрылыстағы сметалық және нормативтік-құқықтық базаны электрондық түрде ұсыну үшін пайдаланушы куәлікті беру қызметтері (почта қызметтерін қоса алғанда) | қызмет | 2 | Қажеттілігінше | Баға ұсыныстарын сұрау | 131.9208
1342 | Қазақстан ПРОФ АТС бейімділік бағдарламасы бойынша 12 айға жазылу («Қазақстан үшін бухгалтерия» және «Қазақстан үшін жалақы мен кадрлар» конфигурациясы үшін) | қызмет | 1 | Қажеттілігінше | Баға ұсыныстарын сұрау | 157.5974
1343 | 1С-Рейтинг: 12 айға 1-санаттағы ТҚКЖ-ны технологиялық қолдау (1С-Рейтинг: Автокөлікке арналған шығындарды басқару. Жол парақтары) | қызмет | 1 | Қажеттілігінше | Баға ұсыныстарын сұрау | 96.096
1344 | Қашықтықтан оқыту нысанын жүргізуге және өнеркәсіптік қауіпсіздік саласындағы білімді тексеруге арналған мультимедиялық сынып (мультимедиялық тақта, проектор және компьютер) (11.11.2024ж. № 48 ұйғарым) | мың. тг. | 0 | Қажеттілігінше | Баға ұсыныстарын сұрау | 4875
1345 | Өнеркәсіптік қауіпсіздік бойынша оқыту және емтихан қабылдау үшін бағдарламалық қамтамасыз етуді орнату (11.11.2024ж. № 48 ұйғарым) | қызмет | 1 | Қажеттілігінше | Баға ұсыныстарын сұрау | 3600
1346 | Бір жұмыс орнына арналған құрылыстағы сметалық-нормативтік базаны электрондық түрде ұсынушы пайдаланушының куәлігі және «Қазпочта» АҚ арқылы куәлікті жіберу | қызмет | 1 | Қажеттілігінше | Баға ұсыныстарын сұрау | 60.384
1347 | «Деректерді жинау және сумен жабдықтауды есепке алу аспаптарының көрсеткіштерін мониторингілеу» шешімінің конфигурациясы бойынша қызметтер көрсету | қызмет | 1 | Қажеттілігінше | Баға ұсыныстарын сұрау | 5992.356
13. Бөгде ұйымдар көрсететін басқа да қызметтер | [5 empty] | 239840.8776
1348 | Мөртабандарды, мөрлерді дайындау | мың. тг. | 0 | Қажеттілігінше | Баға ұсыныстарын сұрау | 22.4
1349 | Жұмыс жобаларына сәйкес құрылыс-монтаж жұмыстарының орындалуын техникалық қадағалауды жүзеге асыру | мың. тг. | 0 | Қажеттілігінше | Тендер бойынша конкурс | 55000
1350 | «Қазнедра орталығы» ӨД РММ ҚӨК-де бекітіп (камералдық жұмыстар), бағалау жұмыстарының нәтижелері туралы есеп | мың. тг. | 0 | Қажеттілігінше | Баға ұсыныстарын сұрау | 2420
1351 | Су көлігімен тасымалдау | мың. тг. | 0 | Қажеттілігінше | Баға ұсыныстарын сұрау | 2750
1352 | Жобаны ҚР АШМ Су ресурстары комитетінде келісе отырып, «Су тұтынудың және су бұрудың үлестік нормаларының жобасын» әзірлеу. | мың. тг. | 0 | Қажеттілігінше | Баға ұсыныстарын сұрау | 5500
1353 | БСС және КСС-да жады бар, шығын өлшегіші мен есептегіші бар жылу есептегіштерді сатып алу және орнату жобаларын әзірлеу | дана | 0 | Қажеттілігінше | Баға ұсыныстарын сұрау | 8580
1354 | Касса аппаратына техникалық қызмет көрсету | мың. тг. | 0 | Қажеттілігінше | Баға ұсыныстарын сұрау | 572
1355 | Күрделі сипаттағы токарлық жұмыстар |  |  | Қажеттілігінше | Баға ұсыныстарын сұрау | 330
1356 | Мемлекеттік сатып алу веб-порталын пайдалану (қол жеткізу) жөніндегі қызмет | мың. тг. | 0 | Қажеттілігінше | Баға ұсыныстарын сұрау | 429
1357 | Нотариус қызметі | мың. тг. | 0 | Қажеттілігінше | Баға ұсыныстарын сұрау | 7373.52
1358 | Залды жалдау жөніндегі қызметтер, тыңдаулар бойынша іс-шаралар өткізу | мың. тг. | 0 | Қажеттілігінше | Баға ұсыныстарын сұрау | 600
1359 | Ғимаратты жалға беру қызметі | Қызмет | 0 | Қажеттілігінше | Баға ұсыныстарын сұрау | 600
1360 | Автомашиналарға арналған әртүрлі символдарды, мәтіндерді, жазбаларды, плакаттарды, көрсеткіштерді, құжаттарды, қайталанатын нөмірлерді (қайталағыштарды) өздігінен желімденетін пленкадағы басу (оның ішінде толық түсті) бойынша қызметтер, құжаттарды ламинаттау және тігу және т.б. | мың. тг. | 0 | Қажеттілігінше | Баға ұсыныстарын сұрау | 1001
1361 | Темір жол тұйығының қызметтері | қызмет | 20 | Қажеттілігінше | Баға ұсыныстарын сұрау | 770
1362 | Фрезерлеу жұмыстары | мың. тг. | 0 | Қажеттілігінше | Баға ұсыныстарын сұрау | 550
1363 | Аккредиттелген сараптама ұйымдары немесе тиісті аттестаты бар сарапшылар жүзеге асыратын құрылысқа арналған жобаларға сараптама. | мың. тг. | 0 | Қажеттілігінше | Тендер бойынша конкурс | 55000
1364 | Сараптама жүргізу қорытындылары бойынша қорытындылар алу | мың. тг. | 0 | Қажеттілігінше | Тендер бойынша конкурс | 22000
1365 | Монтаждау жұмыстары | қызмет | 1 | Қажеттілігінше | Баға ұсыныстарын сұрау | 110
1366 | Эколог қызметі | мың. тг. | 0 | Қажеттілігінше | Баға ұсыныстарын сұрау | 600
№ 4 қосымша | Мүлікті жалға беру қызметі | Қызмет | 0 | Қажеттілігінше | Тендер арқылы конкурс | 36000
№ 5 қосымша | Қойма ғимараттарын жалға беру қызметтері | Қызмет | 0 | Қажеттілігінше | Баға ұсыныстарын сұрау | 7200
№ 6 қосымша | Жер телімдерін қосалқы жалдау жөніндегі қызметтері | Қызмет | 0 | Қажеттілігінше | Баға ұсыныстарын сұрау | 664.23
14. Жабдықтарды, құрылыстарды тексеру, диагностикалау, техникалық қызмет көрсету жөніндегі қызметтер және өндірістік сипаттағы басқа да қызметтер | [5 empty] | 47800
1367 | 1 көтергіш сорғы станциясына баратын автожол бойынша жұмыс жобасын және жобалау-сметалық құжаттаманы әзірлеу | дана | 0 | Қажеттілігінше | Баға ұсыныстарын сұрау | 5000
1368 | Жұмыс жобасын әзірлеу және сараптамадан өту кезінде сүйемелдеу | дана | 1 | Қажеттілігінше | Баға ұсыныстарын сұрау | 6000
1369 | Жобалауға және келісуге арналған техникалық тапсырманы әзірлеу | дана | 1 | Қажеттілігінше | Баға ұсыныстарын сұрау | 6000
1370 | Техникалық жобаны әзірлеу және келісу | дана | 1 | Қажеттілігінше | Баға ұсыныстарын сұрау | 6000
1371 | Авторлық қадағалауды жүзеге асыру жөніндегі қызмет | мың. тг. | 0 | Қажеттілігінше | Баға ұсыныстарын сұрау | 10000
1372 | Энергия аудитін жүргізу жөніндегі қызмет | мың. тг. | 0 | Қажеттілігінше | Баға ұсыныстарын сұрау | 0
1373 | Жұмыс доңғалақтарын, кері клапандарды, төлкелерді, біліктерді, тістегершіктерді, н/агрегаттарға арналған тығыздағыш сақиналарды, колонкаларға, өрт гидранттарына қосалқы бөлшектерді және басқа да бұйымдарды механикалық өңдеу (жонғылау және т.б.) жөніндегі қызметтер | мың. тг. | 0 | Қажеттілігінше | Баға ұсыныстарын сұрау | 7500
1374 | Радиостанцияларды жөндеу және баптау жөніндегі қызметтер | мың. тг. | 0 | Қажеттілігінше | Баға ұсыныстарын сұрау | 1300
1375 | Пайдаланылған сынап шамдары мен аспаптарын демеркуризациялау жөніндегі қызметтер | мың. тг. | 0 | Қажеттілігінше | Баға ұсыныстарын сұрау | 200
1376 | Оңтүстік бас тоғанның 1-көтергіш сорғы станциясының жоғарғы және төменгі су қабылдау басының жай-күйін зерттеу және бағалау | мың. тг. | 0 | Қажеттілігінше | Баға ұсыныстарын сұрау | 3000
1377 | СТИЦ өндірістік ғимараттарына, технологиялық құрылыстарына тексеру және диагностика жүргізу | дана | 7 | Қажеттілігінше | Баға ұсыныстарын сұрау | 2800
14.1. Шығын өлшегіштер, су есептегіштер және оларға сүзгілер | [5 empty] | 98336.12
1378 | Су шығынын есептеу аспабы (түрлі үлгідегі және модификациядағы ультрадыбыстық және электромагниттік шығын өлшегіш-есептегіш) және шығын өлшегіштерге жиынтықтаушылар: (бағдарламалық қамтамасыз ету, кәбілдік өнім, датчиктер, электрондық платалар, қоректендіру блоктары, үздіксіз қоректендіру көзі және т.б.) | дана | 4 | Қажеттілігінше | Баға ұсыныстарын сұрау | 17000
1379 | Әртүрлі типтегі суық судың D 50 су есептегіші | дана | 3 | Қажеттілігінше | Баға ұсыныстарын сұрау | 260
1380 | Әртүрлі типтегі суық судың D 80 су есептегіші | дана | 2 | Қажеттілігінше | Баға ұсыныстарын сұрау | 180
1381 | Жиынтығында модем, ультрадыбыстық датчиктер және дөңесшелер орнатылған УВР-011 А2.2/В-К су есептегіші | жиынтық | 2 | Қажеттілігінше | Баға ұсыныстарын сұрау | 6861.4
1382 | ТСП басы және құбырларға арналған дөңесшелері бар ультрадыбыстық датчиктер | жиынтық | 4 | Қажеттілігінше | Баға ұсыныстарын сұрау | 1034.72
13.01.26 ж. № 1 қосымша | ДУ80 өрескел тазалау желілік сүзгі | дана | 4 | Қажеттілігінше | Баға ұсыныстарын сұрау | 61.6
13.01.26 ж. № 2 қосымша | ДУ100 өрескел тазалау желілік сүзгі | дана | 1 | Қажеттілігінше | Баға ұсыныстарын сұрау | 17.5
24.04.26 ж. № 42 қосымша | Streamiux SLS-720P ультрадыбыстық шығын өлшегіші, «Ультра 160» жиынтығы | дана | 2 | Қажеттілігінше | Баға ұсыныстарын сұрау | 2668
14.05.2026 ж. № 45 қосымша | Түрлі типтегі радиомодемдер | дана | 20 | Қажеттілігінше | Баға ұсыныстарын сұрау | 600
15. Персоналды аттестаттау және оқыту | [5 empty] | 6022.6
1383 | Оқыту, біліктілікті арттыру, аттестаттау, әртүрлі оқыту семинарлары. | мың. тг. | 0 | Қажеттілігінше | Баға ұсыныстарын сұрау | 1100
1384 | Зертхана мамандарын оқыту (оқыту курстарынан (семинардан) өту) | мың. тг. | 0 | Қажеттілігінше | Баға ұсыныстарын сұрау | 850
1385 | Отпен жасалатын жұмыстарды жүргізу кезінде электр газымен дәнекерлеушілерді және БМҚ өрт-техникалық минимум бойынша аттестаттау және қайта аттестаттау | мың. тг. | 0 | Қажеттілігінше | Баға ұсыныстарын сұрау | 3000
1386 | Қауіпті жүктерді (ЖЖМ, хлор, сұйытылған және сығылған газдары бар баллондар) тасымалдайтын автокөлік құралдары жүргізушілерін арнайы даярлау жөніндегі қызметтер | мың. тг. | 0 | Қажеттілігінше | Баға ұсыныстарын сұрау | 400
1387 | Оқу орталығының нұсқаушыларының өнеркәсіптік қауіпсіздік бойынша оқыту және білімдерін тексеру қызметтері | мың. тг. | 0 | Қажеттілігінше | Баға ұсыныстарын сұрау | 70
1388 | ЕҚжҚ бойынша жауапты БМҚ оқыту және білімін тексеруді жүргізуге арналған қызметтер | мың. тг. | 0 | Қажеттілігінше | Баға ұсыныстарын сұрау | 200
1389 | Электр газымен дәнекерлеушілерге біліктілік куәлігін ала отырып, өнеркәсіптік қауіпсіздік бойынша курсты оқыту жөніндегі қызметтер | мың. тг. | 0 | Қажеттілігінше | Баға ұсыныстарын сұрау | 55
1390 | Металды қолмен кесу бойынша пропан-бутан қондырғыларының қызметін жүргізуші кесушілерге біліктілік куәлігін ала отырып, өнеркәсіптік қауіпсіздік бойынша курсты оқыту бойынша қызметтер | мың. тг. | 0 | Қажеттілігінше | Баға ұсыныстарын сұрау | 20
1391 | ИТҚ және жұмысшы персоналды өнеркәсіптік қауіпсіздікке оқыту жөніндегі қызметтер | мың. тг. | 0 | Қажеттілігінше | Баға ұсыныстарын сұрау | 327.6
16. Өнеркәсіптік қауіпсіздік және еңбекті қорғау жөніндегі қызметтер | [5 empty] | 35111.2992
1392 | Өрт сөндіру сатылары мен қоршауларының диагностикасы, зертханалық, пайдалану сынақтары, сараптамасы | мың. тг. | 0 | Қажеттілігінше | Баға ұсыныстарын сұрау | 200
1393 | Объектілердегі дозиметриялық және радиологиялық бақылау өлшемдері | мың. тг. | 0 | Қажеттілігінше | Баға ұсыныстарын сұрау | 100
1394 | Кәсіби авариялық-құтқару қызметтерінің қауіпті өндірістік объектілерге қызмет көрсетуі | мың. тг. | 0 | Қажеттілігінше | Баға ұсыныстарын сұрау | 1300
1395 | Өнімділікті анықтау, желдету жабдықтарының, шаң-газ ұстайтын агрегаттар (оның ішінде ЗИЛ-900 м және т.б.) мен қондырғылардың тиімділігін тексеру, паспорттау, сынау, зерттеу жұмыстарын жүргізу, желдету жүйесін тексеру | бірлік | 53 | Қажеттілігінше | Баға ұсыныстарын сұрау | 500
1396 | Өрт сөндіргіштерді қайта зарядтау, диагностикалау, жөндеу, техникалық қызметін жүргізу және ақауларын анықтау | мың. тг. | 0 | Қажеттілігінше | Баға ұсыныстарын сұрау | 3000
1397 | Міндетті мерзімдік медициналық тексеріп-қараулар жүргізу, оның ішінде декреттелген персонал үшін де | мың. тг. | 0 | Қажеттілігінше | Баға ұсыныстарын сұрау | 1000
1398 | Сұйық хлорға арналған контейнерлердің өнеркәсіптік қауіпсіздігінің сараптамасы (тіркеу № 2, № 3) | мың. тг. | 0 | Қажеттілігінше | Баға ұсыныстарын сұрау | 300
1399 | Ашық алаңдарда дезинсекция жүргізу бойынша қызмет | мың. тг. | 0 | Қажеттілігінше | Баға ұсыныстарын сұрау | 2100
1400 | Объектілердің өрт дабылы жүйесін монтаждау және баптау жөніндегі қызметтер | мың. тг. | 0 | Қажеттілігінше | Баға ұсыныстарын сұрау | 4000
1401 | Қауіпті өндірістік объектілерге қызмет көрсету қызметі | мың. тг. | 0 | Қажеттілігінше | Баға ұсыныстарын сұрау | 80
1402 | Механизмдердің, жабдықтардың, материалдардың, реагенттердің және т.б. өнеркәсіптік қауіпсіздігінің сараптамасы. | мың. тг. | 0 | Қажеттілігінше | Баға ұсыныстарын сұрау | 7600
1403 | Өнеркәсіптік қауіпсіздік талаптарының сәйкестігіне сараптама (ғимараттар мен құрылыстарды техникалық тексеру) | мың. тг. | 0 | Қажеттілігінше | Баға ұсыныстарын сұрау | 8000
1404 | Материалдардың ұйымның өнеркәсіптік қауіпсіздік талабына сәйкестігіне сараптамасы (өнеркәсіптік қауіпсіздік аттестатын алу мақсатында) | мың. тг. | 0 | Қажеттілігінше | Баға ұсыныстарын сұрау | 1400
1405 | Объектілерде өрт қауіпсіздігі саласында аудит жүргізу | мың. тг. | 0 | Қажеттілігінше | Баға ұсыныстарын сұрау | 1600
1406 | Стационарлық өрт сөндіру сатыларының беріктігін анықтау бойынша сынау | дана | 3 | Қажеттілігінше | Баға ұсыныстарын сұрау | 300
1407 | Құбырлар паспорттарының телнұсқаларын дайындау жөніндегі қызмет | мың. тг. | 0 | Қажеттілігінше | Баға ұсыныстарын сұрау | 820
1408 | Техникалық куәландыру жүргізу жөніндегі қызметтер (сұйық және газ тәріздес хлорға арналған контейнерлер, ресиверлер және құбырлар). | мың. тг. | 0 | Қажеттілігінше | Баға ұсыныстарын сұрау | 450
1409 | Кәсіби тексеріп-қарауды жүргізу | мың. тг. | 0 | Қажеттілігінше | Баға ұсыныстарын сұрау | 1700
1410 | Гигиеналық оқытуды өткізу (декреттелген контингенттің санминимумы) | мың. тг. | 0 | Қажеттілігінше | Баға ұсыныстарын сұрау | 300
1411 | Су тазарту имараты цехының химиялық зертханаларында жалпы алмасу желдеткішін (ағынды) жобалау жөніндегі қызметтер | қызмет | 1 | Қажеттілігінше | Баға ұсыныстарын сұрау | 200
1412 | Автокранды техникалық тексеру | қызмет |  |  | Баға ұсыныстарын сұрау | 200.3424
1413 | Жүк және ЭБЖ астындағы қауіпсіздік аспаптарын баптау және сынау | қызмет |  |  | Баға ұсыныстарын сұрау | 322.1568
1414 | Павлодар қаласы, Мақатаев көшесі, 35 БӨП «Дабыл түймесі» Павлодар қаласы, Мақатаев көшесі, 35 "Прекурсорлар қоймасы" күзет дабылы | мың. тг. | 0 | Қажеттілігінше | Баға ұсыныстарын сұрау | 300
1415 | Павлодар қаласы, Мақатаев көшесі, 35 прекурсорлар қоймасына ӨД техникалық қызмет көрсету | мың. тг. | 0 | Қажеттілігінше | Баға ұсыныстарын сұрау | 90
1416 | Өнеркәсіптік қауіпсіздік сараптамасымен ЖКМ тексеру: 1) Бір балкалы көпір краны, № 58222, рег. № 4 (ҚТИЦ, сүзгілер блогы, маш.зал). 2) Қол шынжырлы жүк көтергіш Q = 1т. ҚТИЦ техникалық суларын айдау сорғыларына арналған АҮСС-те орнатылған (жаңа, бір белдеулі көпір кранын ауыстыру, зауыт № 60244, тіркеу № 9). | қызмет | 2 | 1 мая 2025г | Баға ұсыныстарын сұрау | 268.8
1417 | Жүк көтергіш механизмге паспорттың телнұсқасын қалпына келтіру: 1) Қол шынжырлы жүк көтергіш Q = 1т. АҮСС орнатылған ҚТИЦ техникалық суларын айдау сорғыларына арналған | қызмет | 1 | 1 мая 2025г | Баға ұсыныстарын сұрау | 89.6
1418 | Ашық алаңдарда қайта дезинсекция жүргізу жөніндегі қызмет | қызмет | 1 | Қажеттілігінше | Баға ұсыныстарын сұрау | 890.4
14.05.2026 ж. № 44 қосымша | Дератизация жүргізу қызметі | м² | 8160 | Қажеттілігінше | Баға ұсыныстарын сұрау | 408
17. Зертханалық және басқа да зерттеулер бойынша қызметтер | [5 empty] | 11218.28
1419 | СжТЗОЗ аккредиттеу | мың. тг. | 0 | Қажеттілігінше | Баға ұсыныстарын сұрау | 3960
1420 | Зертханааралық салыстырмалы сынақтар (ЗСС) | мың. тг. | 0 | Қажеттілігінше | Баға ұсыныстарын сұрау | 875
1421 | Зертхананың өндірістік үй-жайларын тексеру (өндірістік факторлардың деңгейін өлшеу). Зертхананың өндірістік үй-жайларының санитариялық қағидалар мен гигиеналық нормативтерге сәйкестігі туралы қорытынды | мың. тг. | 0 | Қажеттілігінше | Баға ұсыныстарын сұрау | 1056
1422 | Зертханалық ыдысты тексеру, калибрлеу | бірлік | 60 | Қажеттілігінше | Баға ұсыныстарын сұрау | 330
1423 | Зертханалық-аспаптық зерттеулер, судың, ағынды судың, топырақтың, атмосфералық ауаның, физикалық факторлардың, жұмыс орындарындағы еңбек жағдайларының сынақтарын жүргізу, радиологиялық зерттеулер, кәсіпорындағы, санитариялық-қорғау аймағы шекарасындағы физикалық факторлардың әсерін, қалдықтардың химиялық және морфологиялық құрамын анықтау, шаң ұстайтын жабдық жұмысының тиімділігін анықтау | мың. тг. | 0 | Қажеттілігінше | Баға ұсыныстарын сұрау | 1610
1424 | Атмосфералық ауаға зертханалық зерттеулер жүргізу (АЭА шекарасы, тұрғын аймағы, жабық үй-жайлардың ауасы, шаң ұстайтын жабдық жұмысының тиімділігін анықтау) | мың. тг. | 0 | Қажеттілігінше | Баға ұсыныстарын сұрау | 455
1425 | Микробиологиялық (бактериологиялық, вирусологиялық, паразитологиялық) және радиологиялық сынақтар (зерттеулер) жүргізу | мың. тг. | 0 | Қажеттілігінше | Баға ұсыныстарын сұрау | 1056
1426 | Аккредиттеу саласын кеңейту және инспекциялық тексеру | мың. тг. | 0 | Қажеттілігінше | Баға ұсыныстарын сұрау | 1716
1427 | Еңбек жағдайларына зертханалық-аспаптық өлшеу жүргізу (жарықтандыруды өлшеу, жабық үй-жайлардың ауасын іріктеу және зерттеу, шуды өлшеу, метрологиялық факторларды өлшеу). | мың. тг. | 0 | Қажеттілігінше | Баға ұсыныстарын сұрау | 204
1428 | Сапа менеджменті жүйесінің ішкі аудиті | мың. тг. | 0 | Қажеттілігінше | Баға ұсыныстарын сұрау | 430.08
1429 | Автоклавтың техникалық диагностикасын жүргізу жөніндегі қызмет | қызмет | 1 | Қажеттілігінше | Баға ұсыныстарын сұрау | 325.38
1430 | Қалалық тазарту имараты цехының хлоратор жабық үй-жайының ауасына зерттеулер жүргізу (анықталатын заттар - хлор, 2 орын - хлоратор, хлордозатор) | мың. тг. |  | Қажеттілігінше | бір көзден | 250
05.05.26 ж. № 44 қосымша | Жылжымалы көздерде шығарындыларға зертханалық-аспаптық өлшеу жүргізу | мың. тг. |  | Қажеттілігінше | Баға ұсыныстарын сұрау | 92
18. Өлшеу аспаптары мен құралдарын тексеру, жөндеу және олардың техникалық қызметін жүргізу | [5 empty] | 5618.4
1431 | Өлшеу құралдарын салыстырып тексеру, калибрлеу өлшемдерінің белгісіздігін аттестаттау және есепке алу: зертханалық жабдық; РН - метрлер, ионометрлер, сұйықтықты талдағыштар; фотоэлектрлік колориметрлер; анероидтар барометрлері; хроматографтар; сұйықтықты талдағыштар; атомдық-абсорбциялық спектрометрлер; электрофорездер; фотоэлектрлік фотометрлер; секундомерлер; термометрлер; гигрометрлер; термостаттар, температураны реттегіштер; шкафтар, электр пештері, электродтар, ылғалдылық анализаторлары, таразылар, гирлер, ареометрлер, штангенциркульдер, микрометрлер, микрометрлік нутрометрлер, спидометрлер, газталдағыштар, зертханалық ыдыстар, механикалық, үлгілік жабдықтар мен басқа да өлшеу құралдарының мөлшерлегіштері, әртүрлі типтері, модификациялары, өлшеу шектері, разрядтары, грамдары, қателіктері, дәлдік сыныптары. | мың. тг. | 0 | кесте бойынша | Баға ұсыныстарын сұрау | 932.4
1432 | УВР-011А2-К ультрадыбыстық шығын өлшегішін тексеру және техникалық қызметін жүргізу | мың. тг. | 0 | кесте бойынша | Баға ұсыныстарын сұрау | 612
1433 | Әртүрлі типтегі, модификациядағы, өлшеу шектеріндегі, разрядтардағы, қателіктегі, сыныптардағы электр шамаларын есептеу аспаптарын тексеру, калибрлеу | мың. тг. | 0 | кесте бойынша | Баға ұсыныстарын сұрау | 685.2
1434 | Су шығынын, қысымды, сұйықтықтар мен газдар санын, әртүрлі типтегі температураны, түрлендірулерді, өлшеу шектерін, разрядтарды, қателіктерді, дәлдік сыныптарын және т.б. өлшеуді есепке алу аспаптарын тексеру. | мың. тг. | 0 | кесте бойынша | Баға ұсыныстарын сұрау | 940.8
1435 | «Хоббит-Т-Н2-CL2» газ талдағышын тексеру және оған техникалық қызметін жүргізу | мың. тг. | 0 | кесте бойынша | Баға ұсыныстарын сұрау | 300
1436 | ВЭПС-ПБ2-01 СПТ-941, ВКТ-7 типті су шығынын, сұйықтық мөлшерін өлшеуді есепке алу аспаптарын тексеру | мың. тг. | 0 | кесте бойынша | Баға ұсыныстарын сұрау | 2040
1437 | Алкоголь буларының шоғырлануын өлшеуге арналған аспаптарды тексеру, калибрлеу және градуирлеу | мың. тг. | 0 | кесте бойынша | Баға ұсыныстарын сұрау | 108
24980318.6986
| "Павлодар - Водоканал" ЖШС-ң бас директоры |  |  |  | Г. Шпейзер
Орындаушы: ЭЖБ т.787400

## Лист2 (hidden)
377 | түрлі типті, маркалы, МемСТ болат иілісі (қисық иілу бұрышы мен қисық радиусы) | 377 түрлі типті, маркалы, МемСТ болат иілісі (қисық иілу бұрышы мен қисық радиусы)
400 | түрлі типті, маркалы, МемСТ болат иілісі (қисық иілу бұрышы мен қисық радиусы) | 400 түрлі типті, маркалы, МемСТ болат иілісі (қисық иілу бұрышы мен қисық радиусы)
426 | түрлі типті, маркалы, МемСТ болат иілісі (қисық иілу бұрышы мен қисық радиусы) | 426 түрлі типті, маркалы, МемСТ болат иілісі (қисық иілу бұрышы мен қисық радиусы)
530 | түрлі типті, маркалы, МемСТ болат иілісі (қисық иілу бұрышы мен қисық радиусы) | 530 түрлі типті, маркалы, МемСТ болат иілісі (қисық иілу бұрышы мен қисық радиусы)
600 | түрлі типті, маркалы, МемСТ болат иілісі (қисық иілу бұрышы мен қисық радиусы) | 600 түрлі типті, маркалы, МемСТ болат иілісі (қисық иілу бұрышы мен қисық радиусы)
630 | түрлі типті, маркалы, МемСТ болат иілісі (қисық иілу бұрышы мен қисық радиусы) | 630 түрлі типті, маркалы, МемСТ болат иілісі (қисық иілу бұрышы мен қисық радиусы)
800 | түрлі типті, маркалы, МемСТ болат иілісі (қисық иілу бұрышы мен қисық радиусы) | 800 түрлі типті, маркалы, МемСТ болат иілісі (қисық иілу бұрышы мен қисық радиусы)
820 | түрлі типті, маркалы, МемСТ болат иілісі (қисық иілу бұрышы мен қисық радиусы) | 820 түрлі типті, маркалы, МемСТ болат иілісі (қисық иілу бұрышы мен қисық радиусы)
D 377 | түрлі типті, маркалы, МемСТ болат иілісі (қисық иілу бұрышы мен қисық радиусы) | D 377 түрлі типті, маркалы, МемСТ болат иілісі (қисық иілу бұрышы мен қисық радиусы)
D 400 | түрлі типті, маркалы, МемСТ болат иілісі (қисық иілу бұрышы мен қисық радиусы) | D 400 түрлі типті, маркалы, МемСТ болат иілісі (қисық иілу бұрышы мен қисық радиусы)
D 426 | түрлі типті, маркалы, МемСТ болат иілісі (қисық иілу бұрышы мен қисық радиусы) | D 426 түрлі типті, маркалы, МемСТ болат иілісі (қисық иілу бұрышы мен қисық радиусы)
D 530 | түрлі типті, маркалы, МемСТ болат иілісі (қисық иілу бұрышы мен қисық радиусы) | D 530 түрлі типті, маркалы, МемСТ болат иілісі (қисық иілу бұрышы мен қисық радиусы)
D 600 | түрлі типті, маркалы, МемСТ болат иілісі (қисық иілу бұрышы мен қисық радиусы) | D 600 түрлі типті, маркалы, МемСТ болат иілісі (қисық иілу бұрышы мен қисық радиусы)
D 630 | түрлі типті, маркалы, МемСТ болат иілісі (қисық иілу бұрышы мен қисық радиусы) | D 630 түрлі типті, маркалы, МемСТ болат иілісі (қисық иілу бұрышы мен қисық радиусы)
D 800 | түрлі типті, маркалы, МемСТ болат иілісі (қисық иілу бұрышы мен қисық радиусы) | D 800 түрлі типті, маркалы, МемСТ болат иілісі (қисық иілу бұрышы мен қисық радиусы)
D 820 | түрлі типті, маркалы, МемСТ болат иілісі (қисық иілу бұрышы мен қисық радиусы) | D 820 түрлі типті, маркалы, МемСТ болат иілісі (қисық иілу бұрышы мен қисық радиусы)