## 2026
Приложение к приказу
ТОО "Павлодар-Водоканал"
№ 493 от 15 октября 2026 г.
Перечень закупаемых товаров, работ, услуг,
затраты на которые учитываются при утверждении тарифов (цен, ставок сборов) или их предельных уровней и тарифных смет на регулируемые услуги ТОО "Павлодар-Водоканал" на 2026 год
№ п/п | Номенклатура товаров, работ, услуг | Ед. изм. | Объем закупок в натуральном выраженнии | Сроки закупки товаров, работ, услуг | Способы закупки товаров, работ, услуг | Максимальный размер сумм, направленных в течение года на закупки товаров, работ, услуг с НДС, тыс. тенге |  | #DIV/0!
1 | 2 | 3 | 4 | 5 | 6
I. Материалы
1. Материалы, применяемые для очистки воды | [5 empty] | 384192.0607
1 | Сульфат алюминия (аварийный запас) | тн | 65 | Ежемесячно | Запрос ценовых предложений | 14428.05
2 | Гипохлорит кальция | тн | 0.5 | По мере необходимости | Запрос ценовых предложений | 550.2025
3 | Жидкий хлор | тн | 75 | 2 раза в месяц | Конкурс путём тендера | 78649.6313
4 | Ионообменная смола различных марок (Экомикс А и др) | л | 350 | По мере необходимости | Запрос ценовых предложений | 1079.82
5 | Сода кальцинированная | тн | 9 | По мере необходимости | Запрос ценовых предложений | 2796.4845
6 | Соль поваренная пищевая Экстра | тн | 300.5 | По мере необходимости | Конкурс путём тендера | 44879.675
7 | Фильтрующий материал для станций водоочистки (таурит, цеолит и др.) | тн | 61 | По мере необходимости | Запрос ценовых предложений | 12751.4375
8 | Флокулянт марки "Магнафлок" и другие однородные флокулянты | тн | 0.3 | По мере необходимости | Запрос ценовых предложений | 1725.36
9 | Флокулянт марки "Сибфлок" | тн | 3 | По мере необходимости | Запрос ценовых предложений | 17290
10 | Хлорная известь | тн | 5 | По мере необходимости | Запрос ценовых предложений | 5829
11 | Коагулянт (сернокислый алюминий, сульфат алюминия технический очищенный, оксихлорид алюминия и другие коагулянты с подобными техническими характеристиками) | тн | 920 | Ежемесячно | Конкурс путём тендера | 204212.4
2. Топливо, ГСМ | [5 empty] | 336497.7555
12 | Уголь | тн | 1160 | По мере необходимости | Запрос ценовых предложений | 15382.825
13 | Антифриз | кг | 500 | По мере необходимости | Запрос ценовых предложений | 424.4621
14 | Бензин АИ-92 | тыс. л | 120 | По мере необходимости | Конкурс путём тендера | 34128
15 | Бензин АИ-95, 93 | тыс. л | 1.5 | По мере необходимости | Запрос ценовых предложений | 520.2
16 | Дизтопливо (летнее, зимнее) различных марок | тыс. л | 620 | По мере необходимости | Конкурс путём тендера | 244032
17 | Масло моторное М8 В, М8 Б, М8 Г (автол) и др. | л | 2500 | По мере необходимости | Запрос ценовых предложений | 2072.675
18 | Масло гидравлическое ВМГЗ и другие подобные | л | 2500 | По мере необходимости | Запрос ценовых предложений | 2159.025
19 | Масло гидравлическое МГЕ 46В и другие подобные | л | 3600 | По мере необходимости | Запрос ценовых предложений | 3108.996
20 | Масло ("Декстрон-3", М 10Г2к, М 10ДМ, МГЕ-46В, ТАД-17 и др) | л | 2000 | По мере необходимости | Запрос ценовых предложений | 1320
21 | Масло 5w40 различных марок | л | 50 | По мере необходимости | Запрос ценовых предложений | 287
22 | Масло дизельное 10w40 различных марок | л | 500 | По мере необходимости | Запрос ценовых предложений | 978
23 | Масло ADDINOL | л | 200 | По мере необходимости | Запрос ценовых предложений | 2688
24 | Масло синтетическое | л | 900 | По мере необходимости | Запрос ценовых предложений | 8590
25 | Масло трансмиссионное различных марок (в т.ч. Нигрол, Декстрон и др.) | л | 700 | По мере необходимости | Запрос ценовых предложений | 1061.907
26 | Масло трансформаторное | кг | 1200 | По мере необходимости | Запрос ценовых предложений | 1900
27 | Масло турбинное (Т30, ТП-30, ТП22, ТН) | тн | 1.1 | По мере необходимости | Запрос ценовых предложений | 960
28 | Масло промывочное | л | 10 | По мере необходимости | Запрос ценовых предложений | 7
29 | Мочевина, дизельная жидкость, (жидкий реагент, используемый для очистки выхлопных газов дизельных двигателей, методом селективной каталитической нейтрализации | л. | 100 | По мере необходимости | Запрос ценовых предложений | 66
30 | Моторное масло различных марок («Shell», "Shell Gadus S2 V100 3", Shell 5 W-30 Syntetic, «Wolf», "Лукойл", Mohhol SAE 75 W-90, Primus и другие ) | л | 900 | По мере необходимости | Запрос ценовых предложений | 3000
31 | Смазка с высокотемпературной точкой плавления Mobil Grease ХНР тм222 | тн | 0.05 | По мере необходимости | Запрос ценовых предложений | 315.6945
32 | Смазка "ЛИТОЛ-24", и другие подобные | тн | 3 | По мере необходимости | Запрос ценовых предложений | 9378.9965
33 | Смазка "ЦИАТИМ" и другие подобные | тн | 0.05 | По мере необходимости | Запрос ценовых предложений | 500.5
34 | Солидол | тн | 0.1 | По мере необходимости | Запрос ценовых предложений | 88
35 | Суперантигель, антигель, суперконцентрат (присадка в дизельное топливо) и др. | шт/л | 60 | По мере необходимости | Запрос ценовых предложений | 858
36 | Тормозная жидкость | тн | 0.2 | По мере необходимости | Запрос ценовых предложений | 1686.6125
37 | Тосол, антифриз (всех видов) | кг | 1000 | По мере необходимости | Запрос ценовых предложений | 773.687
38 | Электролит, кислота аккумуляторная | л | 700 | По мере необходимости | Запрос ценовых предложений | 654.5
39 | Многоцелевая смазка Delta (400гр) | уп | 5 | По мере необходимости | Запрос ценовых предложений | 44.275
40 | Масло индустриальное (И-20, И-40, И-50, веретенное и т. д.) | л | 500 | По мере необходимости | Запрос ценовых предложений | 605
3. Металл
3.1. Уголок | [5 empty] | 56859.55
41 | Сталь угловая (уголок) 25х25 | тн | 4.6 | По мере необходимости | Запрос ценовых предложений | 3036
42 | Сталь угловая (уголок) 32х32 | тн | 4.6 | По мере необходимости | Запрос ценовых предложений | 3053.71
43 | Сталь угловая (уголок) 35*35 | тн | 4 | По мере необходимости | Запрос ценовых предложений | 2655.84
44 | Сталь угловая (уголок) 40х40 | тн | 7 | По мере необходимости | Запрос ценовых предложений | 4667.52
45 | Сталь угловая (уголок) 45х45 | тн | 7.8 | По мере необходимости | Запрос ценовых предложений | 5250.96
46 | Сталь угловая (уголок) 50х50 | тн | 8 | По мере необходимости | Запрос ценовых предложений | 5385.6
47 | Сталь угловая (уголок) 60х60 | тн | 7.6 | По мере необходимости | Запрос ценовых предложений | 5166.48
48 | Сталь угловая (уголок) 63х63 | тн | 9.6 | По мере необходимости | Запрос ценовых предложений | 6526.08
49 | Сталь угловая (уголок) 75х75 | тн | 11.8 | По мере необходимости | Запрос ценовых предложений | 8022.96
50 | Сталь угловая (уголок) 100х100 | тн | 8.8 | По мере необходимости | Запрос ценовых предложений | 6098.4
51 | Сталь угловая (уголок) 125х125 | тн | 10 | По мере необходимости | Запрос ценовых предложений | 6996
3.2. Прокат круглый | [5 empty] | 9077.8957
52 | Сталь круглая (круг) D 10 различных видов и марок | тн | 0.1 | По мере необходимости | Запрос ценовых предложений | 47.52
53 | Сталь круглая (круг) D 12 различных видов и марок | тн | 0.3 | По мере необходимости | Запрос ценовых предложений | 142.56
54 | Сталь круглая (круг) D 14 различных видов и марок | тн | 0.4 | По мере необходимости | Запрос ценовых предложений | 190.08
55 | Сталь круглая (круг) D 16 различных видов и марок | тн | 1.8 | По мере необходимости | Запрос ценовых предложений | 855.36
56 | Сталь круглая (круг) D 18 различных видов и марок | тн | 0.4 | По мере необходимости | Запрос ценовых предложений | 190.08
57 | Сталь круглая (круг) D 20 различных видов и марок | тн | 0.24 | По мере необходимости | Запрос ценовых предложений | 114.048
58 | Сталь круглая (круг) D 22 различных видов и марок | тн | 0.5 | По мере необходимости | Запрос ценовых предложений | 237.6
59 | Сталь круглая (круг) D 24 различных видов и марок | тн | 0.64 | По мере необходимости | Запрос ценовых предложений | 304.128
60 | Сталь круглая (круг) D 30 различных видов и марок | тн | 1.61 | По мере необходимости | Запрос ценовых предложений | 765.072
61 | Сталь круглая (круг) D 32 различных видов и марок | тн | 0.5 | По мере необходимости | Запрос ценовых предложений | 303.6
62 | Сталь круглая (круг) D 40 различных видов и марок | тн | 0.5 | По мере необходимости | Запрос ценовых предложений | 303.6
63 | Сталь круглая (круг) D 50 различных видов и марок | тн | 0.7 | По мере необходимости | Запрос ценовых предложений | 425.04
64 | Сталь круглая (круг) D 60 различных видов и марок | тн | 0.5 | По мере необходимости | Запрос ценовых предложений | 382.8
65 | Сталь круглая (круг) D 70 различных видов и марок | тн | 0.5 | По мере необходимости | Запрос ценовых предложений | 382.8
66 | Сталь круглая (круг) D 80 различных видов и марок | тн | 0.5 | По мере необходимости | Запрос ценовых предложений | 396
67 | Сталь круглая (круг) D 100 различных видов и марок | тн | 0.5 | По мере необходимости | Запрос ценовых предложений | 396
68 | Сталь круглая (круг) D 120 различных видов и марок | тн | 0.5 | По мере необходимости | Запрос ценовых предложений | 396
69 | Сталь круглая (круг) D 150 различных видов и марок | тн | 0.5 | По мере необходимости | Запрос ценовых предложений | 396
70 | Сталь круглая (круг) нержавеющая D 30 | тн | 0.5 | По мере необходимости | Запрос ценовых предложений | 396
71 | Сталь круглая (круг) нержавеющая D 50 | тн | 0.5 | По мере необходимости | Запрос ценовых предложений | 396
72 | Круг г/к ст3 ф 100м | тн | 0.043 | По мере необходимости | Запрос ценовых предложений | 38.6678
73 | Круг г/к ст3 ф 56м | тн | 0.05 | По мере необходимости | Запрос ценовых предложений | 33
74 | Круг ст ф 75м | тн | 0.009 | По мере необходимости | Запрос ценовых предложений | 5.94
75 | Сталь арматурная (арматура) разных видов и диаметров | тн | 2 | По мере необходимости | Запрос ценовых предложений | 1320
76 | Сталь арматурная (арматура светосигнальная) разных видов и диаметров | тн | 1 | По мере необходимости | Запрос ценовых предложений | 660
3.3. Прокат листовой, сталь листовая (лист) | [5 empty] | 20058.36
77 | Сталь листовая х/к 0,8 мм | тн | 0.2 | По мере необходимости | Запрос ценовых предложений | 85 | 425
78 | Сталь листовая (лист) толщиной 3 мм | тн | 0.3 | По мере необходимости | Запрос ценовых предложений | 166.32 | 554.4
79 | Сталь листовая (лист) толщиной 4 мм | тн | 0.4 | По мере необходимости | Запрос ценовых предложений | 221.76 | 554.4
80 | Сталь листовая (лист) толщиной 5 мм | тн | 0.7 | По мере необходимости | Запрос ценовых предложений | 340 | 485.7143
81 | Сталь листовая (лист) толщиной 6 мм | тн | 0.7 | По мере необходимости | Запрос ценовых предложений | 340 | 485.7143
82 | Сталь листовая (лист) толщиной 7 мм | тн | 0.4 | По мере необходимости | Запрос ценовых предложений | 221.76 | 554.4
83 | Сталь листовая (лист) толщиной 8 мм | тн | 0.4 | По мере необходимости | Запрос ценовых предложений | 221.76 | 554.4
84 | Сталь листовая (лист) толщиной 9 мм | тн | 0.4 | По мере необходимости | Запрос ценовых предложений | 221.76 | 554.4
85 | Сталь листовая (лист) толщиной 10 мм | тн | 0.5 | По мере необходимости | Запрос ценовых предложений | 472 | 944
86 | Сталь листовая (лист) толщиной 12 мм | тн | 0.2 | По мере необходимости | Запрос ценовых предложений | 132 | 660
87 | Сталь листовая (лист) толщиной 14 мм | тн | 0.2 | По мере необходимости | Запрос ценовых предложений | 132 | 660
88 | Сталь листовая (лист) толщиной 16 мм | тн | 0.3 | По мере необходимости | Запрос ценовых предложений | 198 | 660
89 | Сталь листовая (лист) толщиной 18 мм | тн | 0.3 | По мере необходимости | Запрос ценовых предложений | 198 | 660
90 | Сталь листовая (лист) толщиной 20 мм | тн | 0.3 | По мере необходимости | Запрос ценовых предложений | 198 | 660
91 | Сталь листовая (лист) толщиной 24 мм | тн | 0.3 | По мере необходимости | Запрос ценовых предложений | 198 | 660
92 | Сталь листовая (лист) толщиной 25 мм | тн | 0.3 | По мере необходимости | Запрос ценовых предложений | 198 | 660
93 | Сталь листовая (лист) толщиной 26 мм | тн | 0.3 | По мере необходимости | Запрос ценовых предложений | 198 | 660
94 | Сталь листовая (лист) толщиной 30 мм | тн | 0.9 | По мере необходимости | Запрос ценовых предложений | 608 | 675.5556
95 | Сталь листовая (лист) толщиной 40 мм | тн | 0.7 | По мере необходимости | Запрос ценовых предложений | 554.4 | 792
96 | Сталь листовая (лист) толщиной 45 мм | тн | 0.3 | По мере необходимости | Запрос ценовых предложений | 237.6
97 | Сталь листовая (лист) толщиной 70 мм | тн | 0.3 | По мере необходимости | Запрос ценовых предложений | 237.6
98 | Полоса стальная разной толщины и размеров | тн | 0.6 | По мере необходимости | Запрос ценовых предложений | 1425.6
99 | Лист стальной просечно-вытяжной | тн | 5 | По мере необходимости | Запрос ценовых предложений | 11880
100 | Сталь листовая нержавеющая, лист просечно вытяжной | тн | 0.5 | По мере необходимости | Запрос ценовых предложений | 1188
101 | Сталь листовая оцинкованная разной толщины и размеров, различной формы (волнистый, ребристый трапециевидный) (в т.ч.лист стальной оцинкованный, оцинкованный кровельный лист, металлошифер оцинкованный, профнастил оцинкованный, оцинковка, полоса оцинкованная ), | тн | 0.2 | По мере необходимости | Запрос ценовых предложений | 184.8
Доп. №46 от 26.05.2026г. | Сталь листовая разной толщины и размеров | тн | 10 | По мере необходимости | Запрос ценовых предложений | 3600
3.4. Четырехгранник, шестигранник | [5 empty] | 1445.4
Доп. №16 от 11.03.2026г. | Профильный стальной квадрат разных размеров | м | 80 | По мере необходимости | Запрос ценовых предложений | 1424
Доп. №10 от 02.03.2026г. | Стальной квадрат 40*40*4 мм | м | 20 | По мере необходимости | Запрос ценовых предложений | 259.2
102 | Сталь квадратная 22х22 | тн | 0.1 | По мере необходимости | Запрос ценовых предложений | 52.8
103 | Шестигранник 14 | тн | 0.1 | По мере необходимости | Запрос ценовых предложений | 52.8
104 | Шестигранник 16 | тн | 0.1 | По мере необходимости | Запрос ценовых предложений | 52.8
105 | Шестигранник 19 | тн | 0.1 | По мере необходимости | Запрос ценовых предложений | 52.8
106 | Шестигранник 24 | тн | 0.1 | По мере необходимости | Запрос ценовых предложений | 59.4
107 | Шестигранник 27 | тн | 0.1 | По мере необходимости | Запрос ценовых предложений | 59.4
108 | Шестигранник 32 | тн | 0.1 | По мере необходимости | Запрос ценовых предложений | 59.4
109 | Шестигранник 36 | тн | 0.2 | По мере необходимости | Запрос ценовых предложений | 132
110 | Шестигранник 38 | тн | 1.2 | По мере необходимости | Запрос ценовых предложений | 792
111 | Шестигранник 41 | тн | 0.2 | По мере необходимости | Запрос ценовых предложений | 132
3.5. Швеллер, балка, арматура, канат стальной, проволока стальная и другие | [5 empty] | 35376.66
112 | Балка разных видов и размеров | тн | 4 | По мере необходимости | Запрос ценовых предложений | 4224
113 | Бронза (разная, разных диаметров) | тн | 5 | По мере необходимости | Запрос ценовых предложений | 924
114 | Канат стальной разных диаметров (трос) | тыс..м | 4 | По мере необходимости | Запрос ценовых предложений | 10560
115 | Кругляк чугунный разных видов | тн | 4 | По мере необходимости | Запрос ценовых предложений | 1000
116 | Медь (пруток медный, медный кругляк, круглый прокат, лист и др.) разных марок, разных диаметров, разной длины, разных ГОСТов | тн | 0.6 | По мере необходимости | Запрос ценовых предложений | 340.56
117 | Проволока вязальная | тн | 3 | По мере необходимости | Запрос ценовых предложений | 2178
118 | Проволока колючая разных марок (в т.ч. "Кал-Кан", "Егоза" и др.) | тн | 6 | По мере необходимости | Запрос ценовых предложений | 990
119 | Проволока медная | кг | 20 | По мере необходимости | Запрос ценовых предложений | 158.4
120 | Проволока стальная разных типов марок, разных диаметров (в т.ч. из нержавеющей стали (нержавеющая), арматурная, В-I, ВР-I, СВ, проволока для сварочных работ и др.) | тн | 8 | По мере необходимости | Запрос ценовых предложений | 8448
121 | Cетка рабица разных ячеек и диаметров проволоки | рул | 30 | По мере необходимости | Запрос ценовых предложений | 396
122 | Швеллер разных размеров (номеров) | тн | 10 | По мере необходимости | Запрос ценовых предложений | 6600
123 | Латунь (пруток латунный, латунный кругляк, круглый прокат, лист и др.) разных марок, разных диаметров, разной длины, разных ГОСТов | тн | 0.1 | По мере необходимости | Запрос ценовых предложений | 264
124 | Бандаж (разных диаметров) | шт | 35 | По мере необходимости | Запрос ценовых предложений | 254.1
3.6. Метизы | [5 empty] | 30743.7143
125 | Анкерный болт с гайкой | шт. | 1000 | По мере необходимости | Запрос ценовых предложений | 264
126 | Болты, гайки М3 | кг | 20 | По мере необходимости | Запрос ценовых предложений | 72
127 | Болты, гайки М5 | кг | 10 | По мере необходимости | Запрос ценовых предложений | 36
128 | Болты, гайки М6 | кг | 20 | По мере необходимости | Запрос ценовых предложений | 72
129 | Болты, гайки М8. | кг | 60 | По мере необходимости | Запрос ценовых предложений | 216
130 | Болты, гайки М10 | кг | 40 | По мере необходимости | Запрос ценовых предложений | 144
131 | Болты, гайки М12 | кг | 120 | По мере необходимости | Запрос ценовых предложений | 432
132 | Болты, гайки М14 | кг | 140 | По мере необходимости | Запрос ценовых предложений | 504
133 | Болты, гайки М16 | кг | 700 | По мере необходимости | Запрос ценовых предложений | 2520
134 | Болты, гайки М18 | кг | 1050 | По мере необходимости | Запрос ценовых предложений | 3780
135 | Болты, гайки М20 | кг | 1300 | По мере необходимости | Запрос ценовых предложений | 4680
136 | Болты, гайки М22 | кг | 650 | По мере необходимости | Запрос ценовых предложений | 2340
137 | Болты, гайки М24 | кг | 170 | По мере необходимости | Запрос ценовых предложений | 612
138 | Болты, гайки М27 | кг | 100 | По мере необходимости | Запрос ценовых предложений | 360
139 | Болты, гайки М30 | кг | 50 | По мере необходимости | Запрос ценовых предложений | 570
140 | Болты, гайки М42 | кг | 100 | По мере необходимости | Запрос ценовых предложений | 360
141 | Болты, гайки | шт. | 10 | По мере необходимости | Запрос ценовых предложений | 36
142 | Болт глухарь разных размеров | шт. | 10 | По мере необходимости | Запрос ценовых предложений | 36
143 | Контрагайки из разного материала (сталь, оцинк.сталь, латун и др.), разного диаметра | шт. | 500 | По мере необходимости | Запрос ценовых предложений | 264
144 | Крепежные изделия разных размеров (шайбы разные, шпильки, шурупы разные (в т.ч. шурупы-саморезы и др.), дюбеля разные (дюбель-гвозди, дюбель нейлон универсальный, дюбель хомут, дюбель пропиленовый и подобные) саморезы, патроны монтажные, заклепки, зажимы, клипсы, крепежные хомуты разного диаметра из разного материала, ремешки кабельные разных типов, размеров, навесы, уголки крепежные, талрепы и др.) | шт | 3400 | По мере необходимости | Запрос ценовых предложений | 4205.7143
145 | Крепежные изделия | шт. | 100 | По мере необходимости | Запрос ценовых предложений | 6600
146 | Метизная продукция разных размеров | кг | 800 | По мере необходимости | Запрос ценовых предложений | 2640
3.7. Труба стальная
3.7.1. Труба стальная бесшовная | [5 empty] | 39191.48
147 | Труба стальная бесшовная D 15 | тн | 4 | По мере необходимости | Запрос ценовых предложений | 1900.8
148 | Труба стальная бесшовная D 20 | тн | 3.5 | По мере необходимости | Запрос ценовых предложений | 1663.2
149 | Труба стальная бесшовная D 22 | тн | 0.1 | По мере необходимости | Запрос ценовых предложений | 47.52
150 | Труба стальная бесшовная D 25 | тн | 0.7 | По мере необходимости | Запрос ценовых предложений | 341.88
151 | Труба стальная бесшовная D 32 | тн | 1 | По мере необходимости | Запрос ценовых предложений | 495
152 | Труба стальная бесшовная D 38 | тн | 0.2 | По мере необходимости | Запрос ценовых предложений | 101.64
153 | Труба стальная бесшовная D 40 | тн | 1 | По мере необходимости | Запрос ценовых предложений | 528
154 | Труба стальная бесшовная D 42 | тн | 3.2 | По мере необходимости | Запрос ценовых предложений | 1689.6
155 | Труба стальная бесшовная D 50 | тн | 3.2 | По мере необходимости | Запрос ценовых предложений | 156
156 | Труба стальная бесшовная D 51 | тн | 3.3 | По мере необходимости | Запрос ценовых предложений | 230
157 | Труба стальная бесшовная D 57 | тн | 4 | По мере необходимости | Запрос ценовых предложений | 2112
158 | Труба стальная бесшовная D 63 | тн | 4 | По мере необходимости | Запрос ценовых предложений | 2112
159 | Труба стальная бесшовная D 76 | тн | 5 | По мере необходимости | Запрос ценовых предложений | 3102
160 | Труба стальная бесшовная D 89 (в т.ч. горячедеформированная, холоднодеформированная) | тн | 5 | По мере необходимости | Запрос ценовых предложений | 3102
161 | Труба стальная бесшовная D 100 | тн | 3 | По мере необходимости | Запрос ценовых предложений | 1980
162 | Труба стальная бесшовная D 102 | тн | 3 | По мере необходимости | Запрос ценовых предложений | 1980
163 | Труба стальная бесшовная D 108 | тн | 6 | По мере необходимости | Запрос ценовых предложений | 3960
164 | Труба стальная бесшовная D 114 | тн | 1.2 | По мере необходимости | Запрос ценовых предложений | 793.44
165 | Труба стальная бесшовная D 133 | тн | 4.2 | По мере необходимости | Запрос ценовых предложений | 2772
166 | Труба стальная бесшовная D 159 (в т.ч. горячедеформированная, холоднодеформированная) | тн | 5.5 | По мере необходимости | Запрос ценовых предложений | 3630
167 | Труба стальная бесшовная D 219 (в т.ч. горячедеформированная, холоднодеформированная) | тн | 5 | По мере необходимости | Запрос ценовых предложений | 3960
168 | Труба стальная бесшовная D 400 | тн | 3.2 | По мере необходимости | Запрос ценовых предложений | 2534.4
3.7.2. Труба стальная водогазопроводная | [5 empty] | 1795.2
169 | Труба стальная водогазопроводная D 15 | тн | 0.6 | По мере необходимости | Запрос ценовых предложений | 316.8
170 | Труба стальная водогазопроводная D 20 | тн | 0.6 | По мере необходимости | Запрос ценовых предложений | 316.8
171 | Труба стальная водогазопроводная D 25 | тн | 0.6 | По мере необходимости | Запрос ценовых предложений | 316.8
172 | Труба стальная водогазопроводная D 32 | тн | 0.6 | По мере необходимости | Запрос ценовых предложений | 316.8
173 | Труба стальная водогазопроводная D 40 | тн | 0.6 | По мере необходимости | Запрос ценовых предложений | 316.8
174 | Труба стальная водогазопроводная D 50 | тн | 0.4 | По мере необходимости | Запрос ценовых предложений | 211.2
3.7.3. Труба стальная (электросварная) прямошовная | [5 empty] | 227766
175 | Труба стальная (электросварная) прямошовная D57 | тн | 20 | По мере необходимости | Запрос ценовых предложений | 11748
176 | Труба стальная (электросварная) прямошовная D76 | тн | 20 | По мере необходимости | Запрос ценовых предложений | 11748
177 | Труба стальная (электросварная) прямошовная D 89 | тн | 10 | По мере необходимости | Запрос ценовых предложений | 5874
178 | Труба стальная (электросварная) прямошовная D 100 | тн | 10 | По мере необходимости | Запрос ценовых предложений | 5874
179 | Труба стальная (электросварная) прямошовная D 102 | тн | 10 | По мере необходимости | Запрос ценовых предложений | 5874
180 | Труба стальная (электросварная) прямошовная D108 | тн | 20 | По мере необходимости | Запрос ценовых предложений | 11748
181 | Труба стальная (электросварная) прямошовная D 114 | тн | 20 | По мере необходимости | Запрос ценовых предложений | 11748
182 | Труба стальная (электросварная) прямошовная D 159 | тн | 10 | По мере необходимости | Запрос ценовых предложений | 6072
183 | Труба стальная (электросварная) прямошовная D 133 | тн | 20 | По мере необходимости | Запрос ценовых предложений | 12144
184 | Труба стальная (электросварная) прямошовная D 219 | тн | 20 | По мере необходимости | Запрос ценовых предложений | 12408
185 | Труба стальная (электросварная) прямошовная D 273 | тн | 20 | По мере необходимости | Запрос ценовых предложений | 12408
186 | Труба стальная (электросварная) прямошовная D 325 | тн | 10 | По мере необходимости | Запрос ценовых предложений | 6204
187 | Труба стальная (электросварная) прямошовная D 377 | тн | 10 | По мере необходимости | Запрос ценовых предложений | 6336
188 | Труба стальная (электросварная) прямошовная D 420 | тн | 10 | По мере необходимости | Запрос ценовых предложений | 6336
189 | Труба стальная (электросварная) прямошовная D 426 | тн | 10 | По мере необходимости | Запрос ценовых предложений | 6336
190 | Труба стальная (электросварная) прямошовная D 530 | тн | 10 | По мере необходимости | Запрос ценовых предложений | 6600
191 | Труба стальная (электросварная) прямошовная D 630 | тн | 10 | По мере необходимости | Запрос ценовых предложений | 6600
192 | Труба стальная (электросварная) прямошовная D 720 | тн | 10 | По мере необходимости | Запрос ценовых предложений | 6600
193 | Труба стальная (электросварная) прямошовная D 820 | тн | 10 | По мере необходимости | Запрос ценовых предложений | 8580
194 | Труба стальная (электросварная) прямошовная D 1020 | тн | 10 | По мере необходимости | Запрос ценовых предложений | 8580
195 | Труба стальная (электросварная) прямошовная D 1200 | тн | 10 | По мере необходимости | Запрос ценовых предложений | 13200
196 | Труба стальная (электросварная) прямошовная D 1220 | тн | 10 | По мере необходимости | Запрос ценовых предложений | 13200
197 | Труба стальная (электросварная) прямошовная D 1500 | тн | 10 | По мере необходимости | Запрос ценовых предложений | 13200
198 | Труба стальная нержавеющяя D 32 | тн/м | 10 | По мере необходимости | Запрос ценовых предложений | 5412
199 | Труба стальная квадратная разных типов и диаметров, котловая | тн | 10 | По мере необходимости | Запрос ценовых предложений | 6336
200 | Труба стальная круглая разных типов и диаметров | тн | 10 | По мере необходимости | Запрос ценовых предложений | 6600
4. Трубы и детали из полиэтилена и других материалов
4.1. Трубы водопроводные напорные из полиэтилена и других материалов | [5 empty] | 521824.3892
201 | Труба ПНД d500* 28.3 (SDR 17.6) HDPE 100 | м. п. | 1000 | По мере необходимости | Запрос ценовых предложений | 1333.2
202 | Труба ПНД ПЭ 100 SDR 11 D90х8,2 | м. п. | 1000 | По мере необходимости | Запрос ценовых предложений | 1333.2
203 | Труба ПНД ПЭ 100 SDR 17 D90х5,4 (ГОСТ 18599-2001) | м. п. | 1000 | По мере необходимости | Запрос ценовых предложений | 1339.8821
204 | Труба ПНД ПЭ 100 SDR 11 D110х10 | м. п. | 1000 | По мере необходимости | Запрос ценовых предложений | 1333.2
205 | Труба ПНД ПЭ 100 SDR 17 D110х6,6 (ГОСТ 18599-2001) | м. п. | 1000 | По мере необходимости | Запрос ценовых предложений | 5693.16
206 | Труба ПНД ПЭ 100 SDR 17 D500х29,7 (ГОСТ 18599-2001) | м. п. | 1000 | По мере необходимости | Запрос ценовых предложений | 17000
207 | Труба ПНД ПЭ 100 SDR 17 D500х29,7 ГОСТ 18599-2001 | м.п. | 1000 | По мере необходимости | Запрос ценовых предложений | 17000
208 | Труба ПНД ПЭ 100 SDR 17 D560х33,2 (ГОСТ 18599-2001) | м. п. | 1000 | По мере необходимости | Запрос ценовых предложений | 17000
209 | Труба ПНД ПЭ 100 SDR 21 D110х5,3 (ГОСТ 18599-2001) | м. п. | 1000 | По мере необходимости | Запрос ценовых предложений | 17000
210 | Труба ПНД ПЭ 100 SDR 21 D225х10,8 (ГОСТ 18599-2001) | м. п. | 1000 | По мере необходимости | Запрос ценовых предложений | 3300
211 | Труба ПНД ПЭ 100 SDR 21 D250х11,9 (ГОСТ 18599-2001) | м. п. | 1000 | По мере необходимости | Запрос ценовых предложений | 3300
212 | Труба ПНД ПЭ 100 SDR 21 D355х16,9 (ГОСТ 18599-2001) | м. п. | 1000 | По мере необходимости | Запрос ценовых предложений | 3300
213 | Труба ПНД ПЭ 100 SDR 21 D400х19,5 (ГОСТ 18599-2001) | м. п. | 1000 | По мере необходимости | Запрос ценовых предложений | 13200
214 | Труба ПНД ПЭ 100 SDR 21 D450х21,5 (ГОСТ 18599-2001) | м. п. | 1000 | По мере необходимости | Запрос ценовых предложений | 13200
215 | Труба ПНД ПЭ 100 SDR 21 D500х23,9 (ГОСТ 18599-2001) | м. п. | 1000 | По мере необходимости | Запрос ценовых предложений | 17000
216 | Труба ПНД ПЭ 100 SDR 21 D560х26,7 (ГОСТ 18599-2001) | м. п. | 1000 | По мере необходимости | Запрос ценовых предложений | 17000
217 | Труба ПНД ПЭ 100 SDR 21 D630х30 (ГОСТ 18599-2001) | м. п. | 1000 | По мере необходимости | Запрос ценовых предложений | 17000
218 | Труба ПНД ПЭ 100 SDR 21 D160х7,7 (ГОСТ 18599-2001) | м. п. | 1000 | По мере необходимости | Запрос ценовых предложений | 17000
219 | Труба ПНД ПЭ 100 SDR 17 D160х9,5 (ГОСТ 18599-2001) | м. п. | 1000 | По мере необходимости | Запрос ценовых предложений | 17000
220 | Труба ПНД ПЭ 100 SDR 17 D50х3,0 (ГОСТ 18599-2001) | м. п. | 1000 | По мере необходимости | Запрос ценовых предложений | 2200
221 | Труба ПНД ПЭ 100 SDR 17 D75х4,5 (ГОСТ 18599-2001) | м. п. | 1000 | По мере необходимости | Запрос ценовых предложений | 999.9
222 | Труба ПНД ПЭ 100 SDR 17 D225х13,4 (ГОСТ 18599-2001) | м. п. | 1000 | По мере необходимости | Запрос ценовых предложений | 2980.6452
223 | Труба ПНД ПЭ 100 SDR 17 D250х14,8 (ГОСТ 18599-2001) | м. п. | 1000 | По мере необходимости | Запрос ценовых предложений | 4400
224 | Труба ПНД ПЭ 100 SDR 17 D355х21,1 (ГОСТ 18599-2001) | м. п. | 1000 | По мере необходимости | Запрос ценовых предложений | 4400
225 | Труба ПНД ПЭ 100 SDR 17 D630х37,4 (ГОСТ 18599-2001) | м. п. | 1000 | По мере необходимости | Запрос ценовых предложений | 17000
226 | Труба ПНД ПЭ 100 SDR 17 D710х42,1 (ГОСТ 18599-2001) | м. п. | 1000 | По мере необходимости | Запрос ценовых предложений | 17000
227 | Труба ПНД ПЭ 100 SDR 17,6 D160х9,1; SDR 17 D160х9,5 | м.п. | 1000 | По мере необходимости | Запрос ценовых предложений | 4400
228 | Труба ПНД ПЭ 100 SDR 17,6 D225х12,8; | м. п. | 1000 | По мере необходимости | Запрос ценовых предложений | 6600
229 | Труба ПНД ПЭ 100 SDR 17,6 D355х20,1; | м. п. | 1000 | По мере необходимости | Запрос ценовых предложений | 4400
230 | Труба ПНД ПЭ 100 SDR 17,6 D630х36,7; | м. п. | 1000 | По мере необходимости | Запрос ценовых предложений | 4400
231 | Труба ПНД ПЭ 100 SDR 17 D63х3,8 (ГОСТ 18599-2001) | м. п. | 1000 | По мере необходимости | Запрос ценовых предложений | 2200
232 | Труба ПНД ПЭ 100 SDR 17,6 D110х6,3; | м. п. | 1000 | По мере необходимости | Запрос ценовых предложений | 2640
233 | Труба ПНД ПЭ 100 SDR 17,6 D50х2,9 | м. п. | 1000 | По мере необходимости | Запрос ценовых предложений | 2640
234 | Труба ПНД ПЭ 100 SDR 17,6 D75х4,3; | м. п. | 1000 | По мере необходимости | Запрос ценовых предложений | 2200
235 | Труба асбестоцементная разных типов, разных диаметров | м. п. | 1000 | По мере необходимости | Запрос ценовых предложений | 17000
236 | Труба металлопластиковая, полипропиленовая, полиэтиленовая разных марок, типов D15 | м. п. | 1000 | По мере необходимости | Запрос ценовых предложений | 1649.835
237 | Труба металлопластиковая, полипропиленовая, полиэтиленовая разных марок, типов D16 | м. п. | 400 | По мере необходимости | Запрос ценовых предложений | 1320
238 | Труба металлопластиковая, полиэтиленовая, полипропиленовая, разных марок, типов D20 | м. п. | 850 | По мере необходимости | Запрос ценовых предложений | 1402.3247
239 | Труба металлопластиковая, полиэтиленовая полипропиленовая, разных марок, типов D25 | м. п. | 850 | По мере необходимости | Запрос ценовых предложений | 1682.7897
240 | Труба металлопластиковая, полиэтиленовая, полипропиленовая разных марок, типов D32 | м. п. | 900.05 | По мере необходимости | Запрос ценовых предложений | 1319.9267
241 | Труба металлопластиковая, полиэтиленовая, полипропиленовая разных марок, типов D40 | м. п. | 850 | По мере необходимости | Запрос ценовых предложений | 1262.0607
242 | Труба металлопластиковая, полиэтиленовая, полипропиленовая разных марок, типов D50 | м. п. | 530 | По мере необходимости | Запрос ценовых предложений | 1165.728
243 | Труба металлопластиковая, полиэтиленовая, полипропиленовая разных марок, типов D100 | м. п. | 300 | По мере необходимости | Запрос ценовых предложений | 1056
244 | Труба ПНД ПЭ 100 SDR 21 D 630х30 (ГОСТ 18599-2001) | м. п. | 200 | По мере необходимости | Запрос ценовых предложений | 880
4.2. Втулка под фланец из полиэтилена | [5 empty] | 15468.288
245 | Втулка под фланец ПЭ D 75 мм (СТ РК ГОСТ Р52134-2010) | шт. | 220 | По мере необходимости | Запрос ценовых предложений | 261.36
246 | Втулка под фланец ПЭ D 90 мм (СТ РК ГОСТ Р 52134-2010) | шт. | 140 | По мере необходимости | Запрос ценовых предложений | 203.28
247 | Втулка под фланец ПЭ D 110 мм (СТ РК ГОСТ Р 52134-2010) | шт. | 440 | По мере необходимости | Запрос ценовых предложений | 813.12
248 | Втулка под фланец ПЭ D 160 мм (СТ РК ГОСТ Р 52134-2010) | шт. | 500 | По мере необходимости | Запрос ценовых предложений | 2046
249 | Втулка под фланец ПЭ D 225 мм (СТ РК ГОСТ Р 52134-2010) | шт. | 520 | По мере необходимости | Запрос ценовых предложений | 3994.848
250 | Втулка под фланец ПЭ D 250 мм (СТ РК ГОСТ Р 52134-2010) | шт. | 50 | По мере необходимости | Запрос ценовых предложений | 493.68
251 | Втулка под фланец ПЭ D 355 мм (СТ РК ГОСТ Р 52134-2010) | шт. | 100 | По мере необходимости | Запрос ценовых предложений | 1320
252 | Втулка под фланец ПЭ D 400 мм (СТ РК ГОСТ Р 52134-2010) | шт. | 100 | По мере необходимости | Запрос ценовых предложений | 1320
253 | Втулка под фланец ПЭ D 450 мм (СТ РК ГОСТ Р 52134-2010) | шт. | 50 | По мере необходимости | Запрос ценовых предложений | 660
254 | Втулка под фланец ПЭ D 500 мм (СТ РК ГОСТ Р 52134-2010) | шт. | 50 | По мере необходимости | Запрос ценовых предложений | 660
255 | Втулка под фланец ПЭ D 560 мм (СТ РК ГОСТ Р 52134-2010) | шт. | 50 | По мере необходимости | Запрос ценовых предложений | 924
256 | Втулка под фланец ПЭ D 600 мм (СТ РК ГОСТ Р 52134-2010) | шт. | 50 | По мере необходимости | Запрос ценовых предложений | 924
257 | Втулка под фланец ПЭ D 630 мм (СТ РК ГОСТ Р 52134-2010) | шт. | 50 | По мере необходимости | Запрос ценовых предложений | 924
258 | Втулка под фланец ПЭ D 710 мм (СТ РК ГОСТ Р 52134-2010) | шт. | 50 | По мере необходимости | Запрос ценовых предложений | 924
5. Фасонные части трубопроводов (муфты, фланцы, отводы, фитинги) | [5 empty] | 1216829.6751
259 | Отвод стальной разных типов, марок ГОСТов, (угла кривоизогнутости и радиуса кривизны) D 32 | шт. | 270 | По мере необходимости | Запрос ценовых предложений | 720.192
260 | Отвод стальной разных типов, марок ГОСТов, (угла кривоизогнутости и радиуса кривизны) D 40 | шт. | 260 | По мере необходимости | Запрос ценовых предложений | 720.192
261 | Отвод стальной разных типов, марок ГОСТов, (угла кривоизогнутости и радиуса кривизны) D 50 | шт. | 180 | По мере необходимости | Запрос ценовых предложений | 914.76
262 | Отвод стальной разных типов, марок ГОСТов, (угла кривоизогнутости и радиуса кривизны) D 57 | шт. | 320 | По мере необходимости | Запрос ценовых предложений | 1234.2
263 | Отвод стальной разных типов, марок ГОСТов, (угла кривоизогнутости и радиуса кривизны) D76 | шт. | 460 | По мере необходимости | Запрос ценовых предложений | 1234.2
264 | Отвод стальной разных типов, марок ГОСТов, (угла кривоизогнутости и радиуса кривизны) D 89 | шт. | 460 | По мере необходимости | Запрос ценовых предложений | 1267.2
265 | Отвод стальной разных типов, марок ГОСТов, (угла кривоизогнутости и радиуса кривизны) D 108 | шт. | 430 | По мере необходимости | Запрос ценовых предложений | 1433.9368
266 | Отвод стальной разных типов, марок ГОСТов, (угла кривоизогнутости и радиуса кривизны) D 114 | шт. | 120 | По мере необходимости | Запрос ценовых предложений | 6600
267 | Отвод стальной разных типов, марок ГОСТов, (угла кривоизогнутости и радиуса кривизны) D 150 | шт. | 160 | По мере необходимости | Запрос ценовых предложений | 6600
268 | Отвод стальной разных типов, марок ГОСТов, (угла кривоизогнутости и радиуса кривизны) D 159 | шт. | 400 | По мере необходимости | Запрос ценовых предложений | 15714.2857
269 | Отвод стальной разных типов, марок ГОСТов, (угла кривоизогнутости и радиуса кривизны) D 200 | шт. | 200 | По мере необходимости | Запрос ценовых предложений | 8800
270 | Отвод стальной разных типов, марок ГОСТов, (угла кривоизогнутости и радиуса кривизны) D 219 | шт. | 410 | По мере необходимости | Запрос ценовых предложений | 17000
271 | Отвод стальной разных типов, марок ГОСТов, (угла кривоизогнутости и радиуса кривизны) D 250 | шт. | 300 | По мере необходимости | Запрос ценовых предложений | 17000
272 | Отвод стальной разных типов, марок ГОСТов, (угла кривоизогнутости и радиуса кривизны) D 273 | шт. | 270 | По мере необходимости | Запрос ценовых предложений | 17000
273 | Отвод стальной разных типов, марок ГОСТов, (угла кривоизогнутости и радиуса кривизны) D 300 | шт. | 200 | По мере необходимости | Запрос ценовых предложений | 17000
274 | Отвод стальной разных типов, марок ГОСТов, (угла кривоизогнутости и радиуса кривизны) D 325 | шт. | 200 | По мере необходимости | Запрос ценовых предложений | 17000
275 | Отвод D 355 ПЭ100 SDR-17 | шт. | 200 | По мере необходимости | Запрос ценовых предложений | 17000
276 | Отвод стальной разных типов, марок ГОСТов, (угла кривоизогнутости и радиуса кривизны) D 377 | шт. | 200 | По мере необходимости | Запрос ценовых предложений | 17000
277 | Отвод стальной разных типов, марок ГОСТов, (угла кривоизогнутости и радиуса кривизны) D 400 | шт. | 200 | По мере необходимости | Запрос ценовых предложений | 17000
278 | Отвод стальной разных типов, марок ГОСТов, (угла кривоизогнутости и радиуса кривизны) D 426 | шт. | 200 | По мере необходимости | Запрос ценовых предложений | 17000
279 | Отвод стальной разных типов, марок ГОСТов, (угла кривоизогнутости и радиуса кривизны) D 530 | шт. | 200 | По мере необходимости | Запрос ценовых предложений | 17000
280 | Отвод стальной разных типов, марок ГОСТов, (угла кривоизогнутости и радиуса кривизны) D 600 | шт. | 200 | По мере необходимости | Запрос ценовых предложений | 17000
281 | Отвод стальной разных типов, марок ГОСТов, (угла кривоизогнутости и радиуса кривизны) D 630 | шт. | 200 | По мере необходимости | Запрос ценовых предложений | 17000
282 | Отвод стальной разных типов, марок ГОСТов, (угла кривоизогнутости и радиуса кривизны) D 800 | шт. | 200 | По мере необходимости | Запрос ценовых предложений | 17000
283 | Отвод стальной разных типов, марок ГОСТов, (угла кривоизогнутости и радиуса кривизны) D 820 | шт. | 200 | По мере необходимости | Запрос ценовых предложений | 17000
284 | Фланец плоский (приварной) D 32 | шт. | 250 | По мере необходимости | Запрос ценовых предложений | 140
285 | Фланец плоский (приварной) D 40 | шт. | 250 | По мере необходимости | Запрос ценовых предложений | 140
286 | Фланец плоский (приварной) D-50 | шт. | 250 | По мере необходимости | Запрос ценовых предложений | 150
287 | Фланец плоский (приварной) D 65 | шт. | 250 | По мере необходимости | Запрос ценовых предложений | 160
288 | Фланец плоский (приварной) D 80 | шт. | 330 | По мере необходимости | Запрос ценовых предложений | 1306.8
289 | Фланец плоский (приварной) D-100 | шт. | 420 | По мере необходимости | Запрос ценовых предложений | 1663.2
290 | Фланец плоский (приварной) D-150 | шт. | 420 | По мере необходимости | Запрос ценовых предложений | 2772
291 | Фланец плоский (приварной) D-200 | шт. | 420 | По мере необходимости | Запрос ценовых предложений | 3880.8
292 | Фланец плоский (приварной) D-250 | шт. | 230 | По мере необходимости | Запрос ценовых предложений | 4554
293 | Фланец плоский (приварной) D-300 | шт. | 220 | По мере необходимости | Запрос ценовых предложений | 4356
294 | Фланец плоский (приварной) D-350 | шт. | 200 | По мере необходимости | Запрос ценовых предложений | 3960
295 | Фланец плоский (приварной) D-400 | шт. | 200 | По мере необходимости | Запрос ценовых предложений | 5280
296 | Фланец плоский (приварной) D-426 | шт. | 200 | По мере необходимости | Запрос ценовых предложений | 5280
297 | Фланец плоский (приварной) D-500 | шт. | 200 | По мере необходимости | Запрос ценовых предложений | 6336
298 | Фланец плоский (приварной) D-600 | шт. | 200 | По мере необходимости | Запрос ценовых предложений | 9504
299 | Фланец плоский (приварной) D-800 | шт. | 200 | По мере необходимости | Запрос ценовых предложений | 9504
300 | Фланец плоский (приварной) D 1000 | шт. | 200 | По мере необходимости | Запрос ценовых предложений | 10560
301 | Фланец стальной D-50 для разъемных соединений полиэтиленовых (ПЭ), ПХВ труб (накидной, фиксирующий), макс рабочее давление 1,0/1,6 Мпа | шт. | 200 | По мере необходимости | Запрос ценовых предложений | 528
302 | Фланец стальной D-75 для разъемных соединений полиэтиленовых (ПЭ), ПХВ труб (накидной, фиксирующий), макс рабочее давление 1,0/1,6 Мпа | шт. | 200 | По мере необходимости | Запрос ценовых предложений | 10560
303 | Фланец стальной D-80 для разъемных соединений полиэтиленовых (ПЭ), ПХВ труб (накидной, фиксирующий), макс рабочее давление 1,0/1,6 Мпа | шт. | 200 | По мере необходимости | Запрос ценовых предложений | 10560
304 | Фланец стальной D-90 для разъемных соединений полиэтиленовых (ПЭ), ПХВ труб (накидной, фиксирующий), макс рабочее давление 1,0/1,6 Мпа | шт. | 200 | По мере необходимости | Запрос ценовых предложений | 11880
305 | Фланец стальной D-110 для разъемных соединений полиэтиленовых труб (ПЭ), ПХВ труб (накидной, фиксирующий), макс рабочее давление 1,0/1,6 Мпа | шт. | 320 | По мере необходимости | Запрос ценовых предложений | 17000
306 | Фланец стальной D-150 для разъемных соединений полиэтиленовых труб (ПЭ), ПХВ труб (накидной, фиксирующий), макс рабочее давление 1,0/1,6 Мпа | шт. | 200 | По мере необходимости | Запрос ценовых предложений | 11880
307 | Фланец стальной D-160 для разъемных соединений полиэтиленовых труб (ПЭ), ПХВ труб (накидной, фиксирующий), макс рабочее давление 1,0/1,6 Мпа | шт. | 320 | По мере необходимости | Запрос ценовых предложений | 17000
308 | Фланец стальной D-200 для разъемных соединений полиэтиленовых труб (ПЭ), ПХВ труб (накидной, фиксирующий), макс рабочее давление 1,0/1,6 Мпа | шт. | 200 | По мере необходимости | Запрос ценовых предложений | 13200
309 | Фланец стальной D-225 для разъемных соединений полиэтиленовых труб (ПЭ), ПХВ труб (накидной, фиксирующий), макс рабочее давление 1,0/1,6 Мпа | шт. | 320 | По мере необходимости | Запрос ценовых предложений | 17000
310 | Фланец стальной D-350 для разъемных соединений полиэтиленовых труб (ПЭ), ПХВ труб (накидной, фиксирующий), макс рабочее давление 1,0/1,6 Мпа | шт. | 200 | По мере необходимости | Запрос ценовых предложений | 15840
311 | Фланец стальной D-355 для разъемных соединений полиэтиленовых труб (ПЭ), ПХВ труб (накидной, фиксирующий), макс рабочее давление 1,0/1,6 Мпа | шт. | 200 | По мере необходимости | Запрос ценовых предложений | 15840
312 | Фланец стальной D-400 для разъемных соединений полиэтиленовых труб (ПЭ), ПХВ труб (накидной, фиксирующий), макс рабочее давление 1,0/1,6 Мпа | шт. | 200 | По мере необходимости | Запрос ценовых предложений | 15840
313 | Фланец стальной D-500 для разъемных соединений полиэтиленовых труб (ПЭ), ПХВ труб (накидной, фиксирующий), макс рабочее давление 1,0/1,6 Мпа | шт. | 200 | По мере необходимости | Запрос ценовых предложений | 17160
314 | Фланец стальной D-560 для разъемных соединений полиэтиленовых труб (ПЭ), ПХВ труб (накидной, фиксирующий), макс рабочее давление 1,0/1,6 Мпа | шт. | 200 | По мере необходимости | Запрос ценовых предложений | 17160
315 | Фланец стальной D-600 для разъемных соединений полиэтиленовых труб (ПЭ), ПХВ труб (накидной, фиксирующий), макс рабочее давление 1,0/1,6 Мпа | шт. | 200 | По мере необходимости | Запрос ценовых предложений | 17160
316 | Фланец стальной D-630 для разъемных соединений полиэтиленовых труб (ПЭ), ПХВ труб (накидной, фиксирующий), макс рабочее давление 1,0/1,6 Мпа | шт. | 200 | По мере необходимости | Запрос ценовых предложений | 17160
317 | Фитинги из ХПВХ фирмы "Genova" разных типов, разных диаметров | шт. | 200 | По мере необходимости | Запрос ценовых предложений | 528
318 | Фасонные части трубопроводов из разных материалов (стальные, полипропиленовые, бронзовые и др. разных типов и диаметров, в т.ч: тройники разных диамеров и типоразмеров, редуктор-тройник разных диамеров и типоразмеров, переходы разных диаметров, переходники разных диаметров, резьбы, соединения с нарезной резьбой, фитинги, сгоны, крестовины, муфты разных диамеров и типоразмеров, полумуфты, полуотводы, угольники-отводы разных диаметров, отвод обжимной, адаптеры и т.д.) | шт. | 800 | По мере необходимости | Запрос ценовых предложений | 17000
319 | Фланец ф125мм | шт. | 5 | По мере необходимости | Запрос ценовых предложений | 2400
Доп.№53 | Фланец ПЭ присоединительный разных диаметров | шт. | 35 | По мере необходимости | Запрос ценовых предложений | 10000
6. Запорная арматура
6.1. Задвижка чугунная (с ручным приводом) | [5 empty] | 893170.4
320 | Задвижка D 50 Ру10/16 кгс/см² (чугунная 30ч6бр, 31ч6бр клиновая, параллельная с выдвижным шпинделем фланцевая; с обрезиненным клином 30ч39р, FАF6000, FАF6100, FАF6110) | шт. | 136 | По мере необходимости | Запрос ценовых предложений | 1700
321 | Задвижка D 80 Ру10/16 кгс/см² (чугунная 30ч6бр, 31ч6бр клиновая, параллельная с выдвижным шпинделем фланцевая; с обрезиненным клином 30ч39р, FАF6000, FАF6100, FАF6110) | шт. | 135 | По мере необходимости | Запрос ценовых предложений | 5346
322 | Задвижка D 100 Ру10/16 кгс/см² (чугунная 30ч6бр, 31ч6бр клиновая, параллельная с выдвижным шпинделем фланцевая; с обрезиненным клином 30ч39р, FАF6000, FАF6100, FАF6110) | шт. | 160 | По мере необходимости | Запрос ценовых предложений | 7392
323 | Задвижка D 125 Ру10/16 кгс/см²( чугунная 30ч6бр, 31ч6бр клиновая, параллельная с выдвижным шпинделем фланцевая, FАF6000, FАF6100, FАF6110) | шт. | 105 | По мере необходимости | Запрос ценовых предложений | 7484.4
324 | Задвижка D 150 Ру10/16 кгс/см² (чугунная 30ч6бр, 31ч6бр клиновая, параллельная с выдвижным шпинделем фланцевая; с обрезиненным клином 30ч39р, FАF6000, FАF6100, FАF6110) | шт. | 155 | По мере необходимости | Запрос ценовых предложений | 12276
325 | Задвижка D 200 Ру10/16 кгс/см² (чугунная 30ч6бр, 31ч6бр клиновая, параллельная с выдвижным шпинделем фланцевая; с обрезиненным клином 30ч39р, FАF6000, FАF6100, FАF6110) | шт. | 155 | По мере необходимости | Запрос ценовых предложений | 17000
326 | Задвижка D 250 Ру10/16кгс/см² (чугунная 30ч6бр, 31ч6бр клиновая, параллельная с выдвижным шпинделем фланцевая; с обрезиненным клином 30ч39р, FАF6000, FАF6100, FАF6110) | шт. | 110 | По мере необходимости | Запрос ценовых предложений | 17000
327 | Задвижка D 300 Ру10/16 кгс/см² ( чугунная 30ч6бр, 31ч6бр клиновая, параллельная с выдвижным шпинделем фланцевая; с обрезиненным клином 30ч39р, FАF6000, FАF6100, FАF6110) | шт. | 105 | По мере необходимости | Запрос ценовых предложений | 17000
328 | Задвижка чугунная 30ч6бр, 31ч6бр клиновая, параллельная с выдвижным шпинделем фланцевая Ру10 кгс/см² D 350 | шт. | 105 | По мере необходимости | Запрос ценовых предложений | 17000
329 | Задвижка чугунная 30ч6бр, 31ч6бр клиновая, параллельная с выдвижным шпинделем фланцевая Ру10 кгс/см² D 400 | шт. | 100 | По мере необходимости | Запрос ценовых предложений | 17000
330 | Задвижка чугунная 30ч15бр, 30ч515бр клиновая параллельная с невыдвижным шпинделем фланцевая Ру10 кгс/см², с обрезиненным клином 30ч39р D 500 | шт. | 100 | По мере необходимости | Запрос ценовых предложений | 17000
331 | Задвижка чугунная 30ч 530бр, 30ч15бр, 30ч515бр клиновая, параллельная с невыдвижным шпинделем фланцевая Ру10 кгс/см² D 600 | шт. | 100 | По мере необходимости | Запрос ценовых предложений | 17000
332 | Задвижка чугунная 30ч 530бр, 30ч515бр, 30ч15бр, 30ч330бр клиновая, параллельная с невыдвижным шпинделем фланцевая Ру10 кгс/см² D 800 | шт. | 100 | По мере необходимости | Запрос ценовых предложений | 17000
333 | Задвижка чугунная 30ч 530бр, 30ч515бр, 30ч15бр, 30ч330бр клиновая, параллельная с невыдвижным шпинделем фланцевая Ру10 кгс/см² D 1000 | шт. | 100 | По мере необходимости | Запрос ценовых предложений | 17000
334 | Задвижка чугунная Ду 1000 Ру10 30ч 530бр (включает в себя строительно-монтажные работы, а именно демонтаж и монтаж задвижек (согласно технического задания) | шт. | 100 | По мере необходимости | Запрос ценовых предложений | 17000
335 | Задвижка клиновая 30ч 3930бр, D 1000мм Ру 10 с коническим редуктором, прокладками и метизами | шт. | 100 | По мере необходимости | Запрос ценовых предложений | 17000
336 | Задвижка чугунная Ру2,5 кгс/см² D 800 | шт. | 100 | По мере необходимости | Запрос ценовых предложений | 17000
6.2. Задвижка чугунная (под электропривод) | [5 empty] | 660000
337 | Задвижка чугунная 30ч906бр, 31ч906бр, параллельная с выдвижным шпинделем фланцевая под электропривод Ру10кгс/см² D 100 | шт. | 50 | По мере необходимости | Запрос ценовых предложений | 17000
338 | Задвижка чугунная 30ч906бр, 31ч906бр параллельная с выдвижным шпинделем фланцевая под электропривод Ру10кгс/см² D 150 | шт. | 50 | По мере необходимости | Запрос ценовых предложений | 17000
339 | Задвижка чугунная 30ч906бр, 31ч906бр параллельная с выдвижным шпинделем фланцевая под электропривод Ру10кгс/см² D 200 | шт. | 50 | По мере необходимости | Запрос ценовых предложений | 17000
340 | Задвижка чугунная 30ч906бр, 31ч906бр параллельная с выдвижным шпинделем фланцевая под электропривод Ру10кгс/см² D 300 | шт. | 50 | По мере необходимости | Запрос ценовых предложений | 17000
341 | Задвижка чугунная 30ч906бр, 31ч906бр параллельная с выдвижным шпинделем фланцевая под электропривод Ру10кгс/см² D 400 | шт. | 50 | По мере необходимости | Запрос ценовых предложений | 17000
342 | Задвижка чугунная 30ч915бр, 30ч930бр параллельная (клиновая) с невыдвижным шпинделем фланцевая Ру10 кгс/см² D 500 или 30ч906бр параллельная с выдвижным шпинделем фланцевая под электропривод Ру10 кгс/см² D 500 | шт. | 50 | По мере необходимости | Запрос ценовых предложений | 17000
343 | Задвижка чугунная 30ч925бр, 30ч930бр параллельная (клиновая) с невыдвижным шпинделем фланцевая Ру10 кгс/см² D 600 под электропривод или 30ч906бр параллельная с выдвижным шпинделем фланцевая под электропривод Ру10 кгс/см² D 600 | шт. | 50 | По мере необходимости | Запрос ценовых предложений | 17000
344 | Задвижка чугунная 30ч915бр, 30ч930бр параллельная с невыдвижным шпинделем фланцевая Ру10 кгс/см² D 800 под электропривод или 30ч906бр параллельная с выдвижным шпинделем фланцевая под электропривод Ру10 кгс/см² D 800 | шт. | 50 | По мере необходимости | Запрос ценовых предложений | 17000
345 | Задвижка чугунная 30ч930бр параллельная (клиновая) с невыдвижным шпинделем фланцевая Ру10 кгс/см² D 1000 под электропривод или 30ч906бр параллельная с выдвижным шпинделем фланцевая под электропривод Ру10 кгс/см² D 1000 | шт. | 50 | По мере необходимости | Запрос ценовых предложений | 17000
6.3. Задвижки стальные | [5 empty] | 234636
346 | Задвижка стальная разных типов (30с15нж; 30с18нж; 30с41нж; 30с99нж; 31с45нж; ЗМС, 30с941нж, 30с964нж и другие), марок Ду 50 (с КОФ) Ру16 кгс/см | шт. | 55 | По мере необходимости | Запрос ценовых предложений | 14520
347 | Задвижка 30с 41нж Ду 80 Ру16 кгс/см² | шт. | 55 | По мере необходимости | Запрос ценовых предложений | 17000
348 | Задвижка 30с 41нж Ду 100 Ру16 кгс/см² | шт. | 55 | По мере необходимости | Запрос ценовых предложений | 17000
349 | Задвижка стальная разных типов (30с15нж; 30с18нж; 30с41нж; 30с99нж; 31с45нж; ЗМС, 30с941нж, 30с964нж и другие), марок Ду 150 (с КОФ) Ру16 кгс/см | шт. | 55 | По мере необходимости | Запрос ценовых предложений | 17000
350 | Задвижка стальная разных типов (30с15нж; 30с18нж; 30с41нж; 30с99нж; 31с45нж; ЗМС, 30с941нж, 30с964нж и другие), марок Ду 200 (с КОФ) Ру16 кгс/см | шт. | 5 | По мере необходимости | Запрос ценовых предложений | 2316
351 | Задвижка стальная разных типов (30с941нж, 30с964нж и другие) клиновая литая с выдвижным шпинделем фланцевая под электропривод Ру 16 кгс/см² D 500 | шт. | 50 | По мере необходимости | Запрос ценовых предложений | 17000
352 | Задвижка стальная (30с941нж, 30с964нж и другие) клиновая литая с выдвижным шпинделем фланцевая под электропривод Ру 16 кгс/см² D 600 | шт. | 50 | По мере необходимости | Запрос ценовых предложений | 17000
353 | Задвижка гумированная Ру10 (1МПА) D 50 FAF | шт. | 50 | По мере необходимости | Запрос ценовых предложений | 13200
354 | Задвижка гумированная Ру10 (1МПА) D 80 FAF | шт. | 50 | По мере необходимости | Запрос ценовых предложений | 17000
355 | Задвижка гумированная Ру10 (1МПА) D 100 FAF | шт. | 50 | По мере необходимости | Запрос ценовых предложений | 17000
356 | Задвижка шиберная (ножевая) D 150 | шт. | 50 | По мере необходимости | Запрос ценовых предложений | 17000
6.4. Вентили (клапаны запорные) чугунные, бронзовые, гумированные | [5 empty] | 37804.7986
357 | Вентиль (клапан запорный) чугунный Ру 10/16 кгс/см² D 15 разных типов, марок | шт. | 140 | По мере необходимости | Запрос ценовых предложений | 609.84
358 | Вентиль (клапан запорный) чугунный Ру 10/16 кгс/см² D 20 разных типов, марок | шт. | 135 | По мере необходимости | Запрос ценовых предложений | 426.6108
359 | Вентиль (клапан запорный) чугунный Ру 10/16 кгс/см² D 25 разных типов,марок | шт. | 125 | По мере необходимости | Запрос ценовых предложений | 447.634
360 | Вентиль (клапан запорный) чугунный Ру 10/16 кгс/см² D 32 разных типов, марок | шт. | 85 | По мере необходимости | Запрос ценовых предложений | 1012.044
361 | Вентиль (клапан запорный) чугунный Ру 10/16 кгс/см² D 40 разных типов, марок | шт. | 125 | По мере необходимости | Запрос ценовых предложений | 459.855
362 | Вентиль (клапан запорный) чугунный Ру 10/16 кгс/см² D 50 разных типов, марок | шт. | 135.5 | По мере необходимости | Запрос ценовых предложений | 736.3593
363 | Вентиль (клапан запорный) чугунный Ру 10/16 кгс/см² D 100 разных типов, марок | шт. | 58 | По мере необходимости | Запрос ценовых предложений | 842.16
364 | Вентиль (клапан запорный) чугунный Ру 10/16 кгс/см² D150 разных типов, марок | шт. | 50 | По мере необходимости | Запрос ценовых предложений | 1089
365 | Вентиль (клапан запорный) чугунный Ру 10/16 кгс/см² D150 разных типов, марок | шт. | 8 | По мере необходимости | Запрос ценовых предложений | 58.08
366 | Вентиль (клапан) гумированный (мембранный футерованный) разных типов, марок Ру 10/16 кгс/см² D25 | шт. | 50 | По мере необходимости | Запрос ценовых предложений | 363
367 | Вентиль (клапан) гумированный (мембранный футерованный) разных типов, марок Ру 10/16 кгс/см² D32 | шт. | 50 | По мере необходимости | Запрос ценовых предложений | 453.75
368 | Вентиль (клапан) гумированный (мембранный футерованный) разных типов, марок Ру 10/16 кгс/см² D40 | шт. | 50 | По мере необходимости | Запрос ценовых предложений | 605
369 | Вентиль (клапан) гумированный (мембранный футерованный) разных типов, марок Ру 10/16 кгс/см² D80 | шт. | 50 | По мере необходимости | Запрос ценовых предложений | 580.8
370 | Вентиль (клапан) гумированный (мембранный футерованный) разных типов, марок Ру 10/16 кгс/см² D 100 | шт. | 50 | По мере необходимости | Запрос ценовых предложений | 580.8
371 | Вентиль (клапан) гумированный (мембранный футерованный) разных типов, марок Ру 10/16 кгс/см² D 150 | шт. | 50 | По мере необходимости | Запрос ценовых предложений | 907.5
372 | Вентиль (клапан) гумированный (мембранный футерованный) разных типов, марок Ру 10/16 кгс/см² D 50 | шт. | 50 | По мере необходимости | Запрос ценовых предложений | 544.5
373 | Вентиль бронзовый (клапан запорный) Ру 10/16 кгс/см² D 15 разных типов, марок | шт. | 120 | По мере необходимости | Запрос ценовых предложений | 149.3712
374 | Вентиль бронзовый (клапан запорный) Ру 10/16 кгс/см² D 20 разных типов, марок | шт. | 120 | По мере необходимости | Запрос ценовых предложений | 149.3712
375 | Вентиль бронзовый (клапан запорный) Ру 10/16 кгс/см² D 25 разных типов, марок | шт. | 50 | По мере необходимости | Запрос ценовых предложений | 122.238
376 | Вентиль бронзовый (клапан запорный) Ру 10/16 кгс/см² D 50 разных типов, марок | шт. | 50 | По мере необходимости | Запрос ценовых предложений | 103.686
377 | Вентиль бронзовый (клапан запорный) Ру 10/16 кгс/см² D 32 разных типов, марок | шт. | 120 | По мере необходимости | Запрос ценовых предложений | 298.7424
378 | Вентиль бронзовый (клапан запорный) Ру 10/16 кгс/см² D 40 разных типов, марок | шт. | 120 | По мере необходимости | Запрос ценовых предложений | 298.7424
379 | Вентили шаровые различных марок и диаметров | шт. | 100 | По мере необходимости | Запрос ценовых предложений | 17000
6.5. Затворы поворотные
6.5.1. Затворы с ручным (механическим) приводом, редуктором | [5 empty] | 42241.2168
380 | Затвор поворотный дисковый Ру10/16 кгс/см² D (DN) 50мм разных типов, марок | шт. | 80 | По мере необходимости | Запрос ценовых предложений | 3775.2
381 | Затвор поворотный дисковый Ру10/16 кгс/см² D (DN) 65мм разных типов, марок | шт. | 40 | По мере необходимости | Запрос ценовых предложений | 1848
382 | Затвор поворотный дисковый Ру10/16 кгс/см² D (DN) 80мм разных типов, марок | шт. | 40 | По мере необходимости | Запрос ценовых предложений | 2076.36
383 | Затвор поворотный дисковый Ру10/16 кгс/см² D 100 мм разных типов, марок | шт. | 40 | По мере необходимости | Запрос ценовых предложений | 8629.0512
384 | Затвор поворотный дисковый Ру10/16 кгс/см² D 150 мм разных типов, марок | шт. | 20 | По мере необходимости | Запрос ценовых предложений | 4338.5256
385 | Затвор поворотный дисковый Ру10/16 кгс/см² D 200 мм разных типов, марок | шт. | 24 | По мере необходимости | Запрос ценовых предложений | 3484.8
386 | Затвор поворотный дисковый Ру10/16 кгс/см² D (DN) 300мм разных типов, марок | шт. | 22 | По мере необходимости | Запрос ценовых предложений | 3833.28
387 | Затвор поворотный дисковый Ру10/16 кгс/см² D 500 мм разных типов, марок | шт. | 24 | По мере необходимости | Запрос ценовых предложений | 4752
388 | Затвор поворотный дисковый Ру10/16 кгс/см² D 600 мм разных типов, марок | шт. | 24 | По мере необходимости | Запрос ценовых предложений | 4752
389 | Затвор поворотный дисковый Ру10/16 кгс/см² D 800 мм разных типов, марок | шт. | 24 | По мере необходимости | Запрос ценовых предложений | 4752
6.5.2. Затворы с электроприводом | [5 empty] | 45682
390 | Затвор поворотный дисковый 32ч906бр, 32ч926р Ру 10/16 кгс/см² D 300 с электроприводом | шт. | 16 | По мере необходимости | Запрос ценовых предложений | 2500
391 | Затвор поворотный дисковый 32ч906бр, 32ч926р Ру 10/16 кгс/см² D 400 с электроприводом | шт. | 14 | По мере необходимости | Запрос ценовых предложений | 3600
392 | Затвор поворотный дисковый 32ч906бр, 32ч926р Ру 10/16 кгс/см² D 500 с электроприводом | шт. | 15 | По мере необходимости | Запрос ценовых предложений | 2100
393 | Затвор поворотный дисковый 32ч906бр, 32ч926р Ру 10/16 кгс/см² D 600 с электроприводом | шт. | 14 | По мере необходимости | Запрос ценовых предложений | 17000
394 | Затвор поворотный дисковый 32ч906бр, 32ч926р Ру 10/16 кгс/см² D 800 с электроприводом | шт. | 13 | По мере необходимости | Запрос ценовых предложений | 3000
6.6. Клапаны обратные, краны и другая обратная трубопроводная арматура | [5 empty] | 135506.944
395 | Гидрозатворы, герметизаторы разных диаметров, пробки пневматические: складные, нагнетательные (пневмозаглушки) (для перекрытия канализационных труб) разных типов, марок | шт. | 200 | По мере необходимости | Запрос ценовых предложений | 17000
396 | Заглушки стальные приварные разных диаметров | шт. | 120 | По мере необходимости | Запрос ценовых предложений | 17000
397 | Клапан обратный D 40 Ру 10/16 кгс/см² разных типов, марок | шт. | 15 | По мере необходимости | Запрос ценовых предложений | 2178
398 | Клапан обратный D 50 Ру 10/16 кгс/см² разных типов, марок | шт. | 64 | По мере необходимости | Запрос ценовых предложений | 7920
399 | Клапан обратный D65 Ру 10/16 кгс/см² разных типов, марок | шт. | 66 | По мере необходимости | Запрос ценовых предложений | 8712
400 | Клапан обратный D 80 Ру 10/16 кгс/см² разных типов, марок | шт. | 50 | По мере необходимости | Запрос ценовых предложений | 7920
401 | Клапан обратный D 100 Ру 10/16 кгс/см² разных типов, марок | шт. | 50 | По мере необходимости | Запрос ценовых предложений | 7920
402 | Клапан обратный D 1000 Ру 10/16 кгс/см² разных типов, марок | шт. | 1 | По мере необходимости | Запрос ценовых предложений | 264
403 | Клапан обратный D 150 Ру 10/16 кгс/см² разных типов, марок | шт. | 50 | По мере необходимости | Запрос ценовых предложений | 7920
404 | Клапан обратный D 200 Ру 10/16 кгс/см² разных типов, марок | шт. | 28 | По мере необходимости | Запрос ценовых предложений | 7920
405 | Клапан обратный D 250 Ру 10/16 кгс/см² разных типов, марок | шт. | 10 | По мере необходимости | Запрос ценовых предложений | 3960
406 | Клапан обратный D 300 Ру 10/16 кгс/см² разных типов, марок | шт. | 7 | По мере необходимости | Запрос ценовых предложений | 3960
407 | Клапан обратный D 400 Ру 10/16 кгс/см² разных типов, марок | шт. | 7 | По мере необходимости | Запрос ценовых предложений | 3960
408 | Клапан обратный D 500 Ру 10/16 кгс/см² разных типов, марок | шт. | 5 | По мере необходимости | Запрос ценовых предложений | 3960
409 | Клапан обратный 19ч19р Ду 800 | шт. | 1 | По мере необходимости | Запрос ценовых предложений | 4144.8
Доп.№47 от 26.05.2026 | Обратный клапан 1/2 дюйма или ДУ 15 мм для водонагревателя | шт. | 10 | По мере необходимости | Запрос ценовых предложений | 25
410 | Клапан угловой цапковый DN12, PN 1,6 MПа (16 кгс/см2) ; ВИЛН. 491211.018 (15 нж93 бк) | шт. | 10 | По мере необходимости | Запрос ценовых предложений | 3960
411 | Клапан шаровый ПГ | шт. | 30 | По мере необходимости | Запрос ценовых предложений | 3960
412 | Кран Маевского | шт. | 120 | По мере необходимости | Запрос ценовых предложений | 1584
413 | Кран трех-ходовой разных видов, типов, марок, разных диаметров | шт. | 45 | По мере необходимости | Запрос ценовых предложений | 653.4
414 | Шаровый кран разных типов марок D 15 | шт. | 80 | По мере необходимости | Запрос ценовых предложений | 580.8
415 | Шаровый кран разных типов марок D 20 | шт. | 50 | По мере необходимости | Запрос ценовых предложений | 377.52
416 | Шаровый кран разных типов марок D 25 | шт. | 55 | По мере необходимости | Запрос ценовых предложений | 495.132
417 | Шаровый кран разных типов марок D 32 | шт. | 50 | По мере необходимости | Запрос ценовых предложений | 774.4
418 | Шаровый кран разных типов марок D 40 | шт. | 36 | По мере необходимости | Запрос ценовых предложений | 807.84
419 | Шаровый кран разных типов марок D 50 | шт. | 50 | По мере необходимости | Запрос ценовых предложений | 740.52
420 | Шаровый кран разных типов марок D 65 | шт. | 5 | По мере необходимости | Запрос ценовых предложений | 80.052
421 | Шаровый кран разных типов марок D 80 | шт. | 7 | По мере необходимости | Запрос ценовых предложений | 406.56
422 | Шаровый кран разных типов марок D100 | шт. | 7 | По мере необходимости | Запрос ценовых предложений | 508.2
423 | Шаровый кран разных типов марок D150 | шт. | 6 | По мере необходимости | Запрос ценовых предложений | 442.8
424 | Шаровый кран разных типов марок D 200 | шт. | 2 | По мере необходимости | Запрос ценовых предложений | 145.2
425 | Кран шаровой приварной DN150 | шт. | 2 | По мере необходимости | Запрос ценовых предложений | 145.2
426 | Воздухоотводчик | шт. | 10 | По мере необходимости | Запрос ценовых предложений | 2.52
7. Материалы для проведения сварочных работ | [5 empty] | 15071.7
427 | Азот | куб м | 2 | По мере необходимости | Запрос ценовых предложений | 943.8
428 | Газ сжиженный (пропан) | кг. | 1250 | Ежемесячно | Запрос ценовых предложений | 358.5
429 | Карбид | кг. | 20 | Ежемесячно | Запрос ценовых предложений | 1321.32
430 | Кислород | м 3 | 2500 | Ежемесячно | Запрос ценовых предложений | 1524
431 | Углекислота | кг. | 50 | По мере необходимости | Запрос ценовых предложений | 943.8
432 | Электроды для нержавеющей стали разных типов, марок | кг. | 80 | Ежемесячно | Запрос ценовых предложений | 172.8
433 | Электроды для сварки стали разных типов, марок | кг | 4020.5 | Ежемесячно | Запрос ценовых предложений | 8684.28
434 | Электроды для сварки чугуна разных типов, марок | кг. | 520 | Ежемесячно | Запрос ценовых предложений | 1123.2
8. Уплотнительные материалы | [5 empty] | 58278.0943
435 | Асбест листовой (асбокартон) | кг. | 300 | По мере необходимости | Запрос ценовых предложений | 528
436 | Асбест шнуровой (асбошнур) | кг. | 160 | По мере необходимости | Запрос ценовых предложений | 444.312
437 | Баббит Б-83 | кг. | 50 | По мере необходимости | Запрос ценовых предложений | 217.8
438 | Безасбестовые уплотнительнительные материалы из терморасширенного графита "GP 901" сечением от 3 до 50 мм | кг. | 20 | По мере необходимости | Запрос ценовых предложений | 23.232
439 | Герметик (прокладка, герметик автомобильный клей-герметик для автостеккла и др) | шт, тюб | 460 | По мере необходимости | Запрос ценовых предложений | 148.104
440 | Графитовый стержень Ф4К20 различных диаметров, различной маркировки | кг | 40 | По мере необходимости | Запрос ценовых предложений | 464.64
441 | Каболка (смоляная, масляная, жировая, льняная, канализационная, водопроводная и др), канат смоляной, прядь смоляная, льняная прядь пропитанная) | кг. | 130 | По мере необходимости | Запрос ценовых предложений | 153
442 | Капралон (разный) | кг. | 50 | По мере необходимости | Запрос ценовых предложений | 399.3
443 | Лен сантехнический, лента ФУМ | кг | 270 | По мере необходимости | Запрос ценовых предложений | 348.48
444 | Лента конвейерная (транспортерная) разных типов, ГОСТов | м² | 320 | По мере необходимости | Запрос ценовых предложений | 1045.44
445 | Паронит (разной толщины и разных ГОСТов ) | кг | 600 | По мере необходимости | Запрос ценовых предложений | 990
446 | Резина сырая вулканизационная | кг | 555 | По мере необходимости | Запрос ценовых предложений | 290.4
447 | Сальниковая набивка разная: разных диаметров, видов, типов, марок, наименований | кг | 3150 | По мере необходимости | Запрос ценовых предложений | 2871.9209
448 | Техническая резина (техпластина ) различной толщины, резина маслостойкая, маслобензостойкая различной толщины | тн | 102 | По мере необходимости | Запрос ценовых предложений | 17000
449 | Торцевое уплотнение разное (в т.ч. BBVP,DBUE) | к-т | 12 | По мере необходимости | Запрос ценовых предложений | 377.52
450 | Фторопласт (разный) | кг. | 60 | По мере необходимости | Запрос ценовых предложений | 11616
451 | Холодная сварка (рем. стержни), двухкомпанентные пластичные клеи различных марок | шт. | 125 | По мере необходимости | Запрос ценовых предложений | 295.5982
452 | Шнур резиновый | кг. | 30 | По мере необходимости | Запрос ценовых предложений | 181.5
453 | Кольцо БХ разных размеров | шт. | 210 | По мере необходимости | Запрос ценовых предложений | 1522.4832
9. Строительные материалы | [5 empty] | 66233.1804
454 | Алебастр, гипс, шпатлевка разных типов и другие подобные материалы | т | 1 | По мере необходимости | Запрос ценовых предложений | 1407.4896
455 | Бетон | м3 | 360 | По мере необходимости | Запрос ценовых предложений | 17290
456 | Брус разный, щиты, разные пиломатериалы обрезные и другие деревянные изделия | м3 | 2.8 | По мере необходимости | Запрос ценовых предложений | 150.4534
456 | Битум | тн | 1.4 | По мере необходимости | Запрос ценовых предложений | 2163.48
457 | Гвозди разные | кг | 120 | По мере необходимости | Запрос ценовых предложений | 331.056
458 | Доска обрезная, необрезная, шпунтованная | м3 | 4 | По мере необходимости | Запрос ценовых предложений | 1306.8
459 | Железо оцинкованное | лист | 20 | По мере необходимости | Запрос ценовых предложений | 4864.2
460 | Известь (гашенная, негашенная) | тн | 1.52 | По мере необходимости | Запрос ценовых предложений | 400
461 | Клей разный (в т.ч.клей для лобовых стекол ) | шт/кг. | 1/2 | По мере необходимости | Запрос ценовых предложений | 19.008
462 | Клей универсальный для ХПВХ "Genova" | шт/кг. | 5 | По мере необходимости | Запрос ценовых предложений | 79.2
463 | Краски и эмали различных типов и цветов | кг. | 700 | По мере необходимости | Запрос ценовых предложений | 448.8
464 | Кузбаслак | кг. | 400 | По мере необходимости | Запрос ценовых предложений | 158.4
465 | Линолеум | м2 | 100 | По мере необходимости | Запрос ценовых предложений | 330
466 | Маты минераловатные, прошивные на металлической сетке, минвата, теплоизоляция типа изовер, изовер классик и тому подобные | м2 | 30 | По мере необходимости | Запрос ценовых предложений | 39.6
467 | Монтажная пена | уп. | 12 | По мере необходимости | Запрос ценовых предложений | 75.24
468 | Оконные рамы, оконные рамы с остеклением, стеклопакеты, оконные рамы со стеклопакетами (пластиковые, деревянные), металлопластиковые конструкции из ПХВ профиля разных фирм | шт. | 50 | По мере необходимости | Запрос ценовых предложений | 10560
469 | Олифа | л. | 80 | По мере необходимости | Запрос ценовых предложений | 89.76
470 | Резиновые уплотнители разных диаметров и т.д. | шт. | 280 | По мере необходимости | Запрос ценовых предложений | 1056
471 | Песок разных пород | тн | 1644 | По мере необходимости | Запрос ценовых предложений | 4258
472 | Пинетрон, Пенетрон, Пенекрит, Пенеплаг, Адмикс, Акватрон, Гидротекс и другие подобные | тн | 1.1 | По мере необходимости | Запрос ценовых предложений | 2676
473 | Радиаторы отопления чугунные и стальные, алюминиевые с комплектующими, отопительные приборы. | к-т | 10 | По мере необходимости | Запрос ценовых предложений | 842.16
474 | Раствор готовый цементный (кладочный), пескобетон | м3 | 200 | По мере необходимости | Запрос ценовых предложений | 6098.4
475 | Растворители разные, уайт-спирит, сольвент и подобные | л | 54 | По мере необходимости | Запрос ценовых предложений | 87.12
476 | Растворитель (обезжириватель) универсальный для очистки ХПВХ "Genova" CLEANER/PRIMER | шт/л. | 10 | По мере необходимости | Запрос ценовых предложений | 72.6
477 | Рубероид разных марок (толь) | м² | 2200 | По мере необходимости | Запрос ценовых предложений | 1800.48
478 | Рукан 31СКПн, стеклокром ХКП, бикрост ТКП | м² | 1000 | По мере необходимости | Запрос ценовых предложений | 769.56
479 | Рукан 31СПП, стеклокром ХПП, бикрост ТПП | м² | 1000 | По мере необходимости | Запрос ценовых предложений | 769.56
480 | Унитаз в компмплекте | шт. | 2 | По мере необходимости | Запрос ценовых предложений | 58.3704
481 | Мойка в комплекте | шт | 2 | По мере необходимости | Запрос ценовых предложений | 48.7872
482 | Сантехнические приборы: раковины, мойки, унитазы, смывные бачки, смесители, обвязка к мойке, сифон различного типа, гофры различного типа и диаметра, сифон-гофры и другие и запасные части к ним (кран-буксы, прокладки, манжеты разные, комплект зап.частей к смывному бачку, клапан, поплавок, гармошка, сиденье к унитазу, соединитель для смесителя, обводное колено разных диаметров и другие ) | шт. | 100 | По мере необходимости | Запрос ценовых предложений | 1000
483 | Силикон разный | шт. | 220 | По мере необходимости | Запрос ценовых предложений | 396
484 | Скоч двухсторонний | шт. | 12 | По мере необходимости | Запрос ценовых предложений | 13.068
485 | Стекло жидкое | кг | 300 | По мере необходимости | Запрос ценовых предложений | 421.08
486 | Стекло | м2 | 50 | По мере необходимости | Запрос ценовых предложений | 145.2
487 | Фанера | м² | 10 | По мере необходимости | Запрос ценовых предложений | 14.52
488 | Щебень, природный камень (для строительных целей) | тн | 60 | По мере необходимости | Запрос ценовых предложений | 348.48
489 | Цемент разных типов, марок | тн | 171 | По мере необходимости | Запрос ценовых предложений | 8831.4981
490 | Кирпич разного вида | шт | 2500 | По мере необходимости | Запрос ценовых предложений | 369.6
Доп. №9 от 02.03.2026г. | Сетка фундаментная (разных размеров, видов) | шт | 100 | По мере необходимости | Запрос ценовых предложений | 444.4
Доп. №13 от 02.03.2026г. | Гидроизоляционный жгут пенебар | м | 5 | По мере необходимости | Запрос ценовых предложений | 3.28
Доп. №17 от 11.03.2026г. | Стойка разных размеров | шт | 10 | По мере необходимости | Запрос ценовых предложений | 12.8
Доп. №18 от 11.03.2026г. | Скоба разных размеров | шт | 20 | По мере необходимости | Запрос ценовых предложений | 6
Доп. №69 от 19.08.2026г. | Грунтовка по бетону, 15 кг. | упаковка | 2 | По мере необходимости | Запрос ценовых предложений | 28.44
Доп. №70 от 19.08.2026г. | Грунтовка для стен и потолков, полимерная, морозостойкая, 10 кг. | упаковка | 10 | По мере необходимости | Запрос ценовых предложений | 63.45
Доп. №84 | Мертель огнеупорный шамотный | кг | 20 | По мере необходимости | Запрос ценовых предложений | 20
10. Железобетонные изделия | [5 empty] | 171249.6392
491 | Блоки фундаментные ФБС различного размера и назначения | шт. | 100 | По мере необходимости | Запрос ценовых предложений | 4620
492 | Кольца железобетонные, бетонные разного типа, марки, вида, размера, назначения | шт. | 830 | По мере необходимости | Запрос ценовых предложений | 7596.1268
493 | Кольцо доборное (опорное) | шт. | 750 | По мере необходимости | Запрос ценовых предложений | 10209.87
494 | Крышка тюбинга | шт. | 188 | По мере необходимости | Запрос ценовых предложений | 592.416
495 | Крышки КЛ 086 | шт. | 1370 | По мере необходимости | Запрос ценовых предложений | 17290
496 | Лотки железобетонные | шт | 20 | По мере необходимости | Запрос ценовых предложений | 17000
497 | Люки смотровых колодцев из полимерно-песчанной композиции разных типов | шт. | 100 | По мере необходимости | Запрос ценовых предложений | 3775.2
498 | Люки смотровых колодцев из чугуна разных типов | шт. | 290 | По мере необходимости | Запрос ценовых предложений | 17290
499 | Нестандартные железобетонные изделия | шт. | 300 | По мере необходимости | Запрос ценовых предложений | 17000
500 | Пескоблок | шт. | 3000 | По мере необходимости | Запрос ценовых предложений | 1476.684
501 | Плита днища разных типов, марок, размеров (камеры, тюбинга, колодца, траншеи и др.) | шт. | 85 | По мере необходимости | Запрос ценовых предложений | 3847.8242
502 | Плиты железобетонные разных размеров, разного назначения ( плиты перекрытий колодца, камеры, лотков, траншеи, тюбинга, сборные плиты и др.) | шт/м² | 80 | По мере необходимости | Запрос ценовых предложений | 3403.3749
503 | Тюбинг | шт. | 22 | По мере необходимости | Запрос ценовых предложений | 7458.4884
11. Пожарные гидранты и комплектующие материалы | [5 empty] | 11702.0488
504 | Пожарные гидранты( разной высоты , подземные надземные, разных гостов, стали, чугуные, нержав.сталь и т.п.) | шт. | 132 | По мере необходимости | Запрос ценовых предложений | 7726.8293
505 | Бронзовая шайба | шт. | 40 | По мере необходимости | Запрос ценовых предложений | 229.4634
506 | Вилка ТВК ПГ | шт. | 70 | По мере необходимости | Запрос ценовых предложений | 485.561
507 | Втулка соединительного штока | шт. | 40 | По мере необходимости | Запрос ценовых предложений | 277.4634
508 | Корпус клапан ПГ | шт. | 40 | По мере необходимости | Запрос ценовых предложений | 277.4634
509 | Крышка ПГ | шт. | 110 | По мере необходимости | Запрос ценовых предложений | 763.0244
510 | Резиновое кольцо клапана ПГ | шт. | 60 | По мере необходимости | Запрос ценовых предложений | 416.1951
511 | Резиновый клапан сливного отверстия | шт. | 40 | По мере необходимости | Запрос ценовых предложений | 277.4634
512 | Ствол ПГ | шт. | 40 | По мере необходимости | Запрос ценовых предложений | 277.4634
513 | Шаровый клапан ПГ | шт. | 60 | По мере необходимости | Запрос ценовых предложений | 416.1951
514 | Шпиндель клапана | шт. | 40 | По мере необходимости | Запрос ценовых предложений | 277.4634
515 | Кольцо направляющее чугунное | шт. | 40 | По мере необходимости | Запрос ценовых предложений | 277.4634
12. Водоразборные колонки и комплектующие материалы | [5 empty] | 6096
516 | Водоразборные колонки | шт. | 10 | По мере необходимости | Запрос ценовых предложений | 1122
517 | Оголовок с прижимной гайкой | шт. | 60 | По мере необходимости | Запрос ценовых предложений | 684
518 | Заготовка чугунная на сальниковой корпус ф80 мм L500 мм | шт. | 100 | По мере необходимости | Запрос ценовых предложений | 1140
519 | Колпак верхний | шт. | 60 | По мере необходимости | Запрос ценовых предложений | 684
520 | Колпак нижний | шт. | 60 | По мере необходимости | Запрос ценовых предложений | 684
521 | Корпус в/колонки | шт. | 30 | По мере необходимости | Запрос ценовых предложений | 342
522 | Нижний клапан эжектора | шт. | 60 | По мере необходимости | Запрос ценовых предложений | 684
523 | Прижимная гайка ф100 мм L400 мм (в т.ч. Чугун. Заготовка на прижимную гайку) | шт. | 100 | По мере необходимости | Запрос ценовых предложений | 180
524 | Пружина стальная | шт. | 100 | По мере необходимости | Запрос ценовых предложений | 180
525 | Сетка эжектора | шт. | 90 | По мере необходимости | Запрос ценовых предложений | 162
526 | Шток | шт. | 60 | По мере необходимости | Запрос ценовых предложений | 108
527 | Эжектор | шт. | 70 | По мере необходимости | Запрос ценовых предложений | 126
13. Рукава гофрированные | [5 empty] | 26100
528 | Металлорукав различных диаметров, гофро труба изоляционная | м. | 700 | По мере необходимости | Запрос ценовых предложений | 2100
529 | Рукав (шланг) напорный, рукав напорно-всасывающий (гофрированный) разных диаметров и другии виды и типы. | м | 1000 | По мере необходимости | Запрос ценовых предложений | 17290
14. Электроматериалы, приборы, аппаратура, радиодетали, осветительная аппаратура | [5 empty] | 150985.2748
530 | DIN-рейка(дин-рейка) различных типов и марок | м. | 10 | По мере необходимости | Запрос ценовых предложений | 8.9
531 | IGBT модули для частотно-регулируемых приводов различных типов и марок | шт. | 10 | По мере необходимости | Запрос ценовых предложений | 2508
532 | Автоматический самопишущий прибор (КСМ, КСД и другие подобного типа) | шт. | 8 | По мере необходимости | Запрос ценовых предложений | 3168
533 | Амперметры различного типа и номинала (в т.ч. килоамперметры) | шт. | 15 | По мере необходимости | Запрос ценовых предложений | 99
534 | Аппарат пускорегулирующий (дроссель, балласник и.т.д.) к лампам различного типа (в т.ч. ртутным, люминисцентным и др.) и различной мощности | шт. | 25 | По мере необходимости | Запрос ценовых предложений | 200
535 | Арматура к проводу СИП (гильзы, соединители, держатели);Зажимы для крепления(анкерный, анкерный клиновой, поддерживающий, промежуточный,ответвительный, плашечный,соединительный, прокалывающий, болтовой); Анкерные кронштейны различных типов, крюки монтажные;Крепежные изделия для крепления СИП(металлическая лента, скрепа, фасадные крепления, дистанционный фиксатор, стяжные ремешки, защитные колпачки) | шт. | 200 | По мере необходимости | Запрос ценовых предложений | 871.2
536 | Блок защиты разных типов, марок | шт. | 50 | По мере необходимости | Запрос ценовых предложений | 2613.6
537 | Блок путевых выключателей | шт. | 20 | По мере необходимости | Запрос ценовых предложений | 3775.2
538 | Вилки различных типов и назначения (телефонная, электрическая, кабельная и др) | шт. | 60 | По мере необходимости | Запрос ценовых предложений | 914.76
539 | Внутренний дополнительный вентилятор для АСS800, вентилятор охлаждения для АСS800, вентилятор охлаждения для модуля расширения АСS800, дополнительный вентилятор охлаждения в шкаф АСS800-х7, дополнительный IP54 вентилятор охлаждения АСS800-х7, вентилятор охлаждения для DSU+V992, вентилятор охлаждения для TSU, АСS800LC вентилятор охлаждения | к-т | 10 | По мере необходимости | Запрос ценовых предложений | 3194.4
540 | Вольтметры различного типа и номинала (в т.ч. ампервольтметры) | шт. | 30 | По мере необходимости | Запрос ценовых предложений | 435.6
541 | Выключатели маслянные, вакуумные различных типов и напряжения | к-т | 13 | По мере необходимости | Запрос ценовых предложений | 7059.624
542 | Выключатели наружной и внутренней установки различных типов | шт. | 100 | По мере необходимости | Запрос ценовых предложений | 261.36
543 | Выключатели пакетные различных типов | шт. | 60 | По мере необходимости | Запрос ценовых предложений | 116.16
544 | Выключатели, переключатели, тумблера различных типов и марок | шт. | 120 | По мере необходимости | Запрос ценовых предложений | 116.16
545 | Выключатель автоматические различного типа различных типов и марок | шт. | 160 | По мере необходимости | Запрос ценовых предложений | 958.32
546 | Гетинакс различного типа и толщины (листовой и.т.д) | кг/м² | 80 | По мере необходимости | Запрос ценовых предложений | 813.12
547 | Гильзы алюминиевые, медные, изолированные герметичные к поводам СИП различных типов, марок, диаметров и сечения | шт. | 200 | По мере необходимости | Запрос ценовых предложений | 377.52
548 | Индикаторы разных типов и назначения (ИЧ 0 -10мм, ИДО-05 и др) | шт. | 20 | По мере необходимости | Запрос ценовых предложений | 435.6
549 | Кабель контрольный, слаботочный, разных типов, сечения и количества жил | м. | 1150 | По мере необходимости | Запрос ценовых предложений | 331.2
550 | Кабель силовой различных марок, типов, сечений, напряжения 2-х жилный | м. | 1900 | По мере необходимости | Запрос ценовых предложений | 2666.84
551 | Кабель силовой различных марок, типов, сечений, напряжения 3-х жилный | м. | 3500 | По мере необходимости | Запрос ценовых предложений | 7140
552 | Кабель силовой различных марок, типов, сечений, напряжения 4-х жилный | м. | 1200 | По мере необходимости | Запрос ценовых предложений | 7840.8
553 | Кабель телефонный различных марок, типов, сечений, количесва жил (в т.ч. Cable UTP Cat.5) | м. | 150 | По мере необходимости | Запрос ценовых предложений | 726
554 | Катушки различных величин, типов; контакты и другие запасные части для магнитных пускателей, контакторов, масляных выключателей, сварочных трансформаторов, тельферов и др. | шт. | 80 | По мере необходимости | Запрос ценовых предложений | 4239.84
555 | Клемники различных видов и типов | шт. | 3020 | По мере необходимости | Запрос ценовых предложений | 1812
556 | Клещи токоизмерительные различных типов | шт. | 7 | По мере необходимости | Запрос ценовых предложений | 254.1
557 | Комплектующие для охранно-пожарной сигнализации (в том числе датчики герконовые; извещатели дымовые, тепловые, пламени, пожарный ручной и другие; крепеж разного типа для извещателей; прибор приемно-контрольный охранно-пожарный разных марок, типов; оповещатель разных марок, назначения, световое табло "Выход "Шығұ", панели индикации ; передатчики; приемники и другое оборудование) | шт. | 520 | По мере необходимости | Запрос ценовых предложений | 1248
558 | Комплектующие к маслянным выключателям (гибкая медная связь, розетки, тяги и.т.д.) | шт. | 30 | По мере необходимости | Запрос ценовых предложений | 4356
559 | Комплектующие к приводам маслянных выключателей различного типа и назначения | шт. | 30 | По мере необходимости | Запрос ценовых предложений | 3179.88
560 | Конденсаторы различного типа | шт. | 20 | По мере необходимости | Запрос ценовых предложений | 46.464
561 | Контакторы различного типа | шт. | 78 | По мере необходимости | Запрос ценовых предложений | 6606.6
562 | Коробки различных типов (разветвительная, распределительная, распаечная и другие). Втулки разные. | шт. | 350 | По мере необходимости | Запрос ценовых предложений | 630
563 | Лампа для приборов КИП, шахтерских фонарей, сигнальные, коммутаторные различного типа, размера цоколя | шт. | 250 | По мере необходимости | Запрос ценовых предложений | 363
564 | Лампы газоразрядные ксеоновые высокого давления (ДКсТ-20000Вт и др.) | шт. | 9 | По мере необходимости | Запрос ценовых предложений | 522.72
565 | Лампы ДРЛ, ДРВ различной мощности | шт. | 1050 | По мере необходимости | Запрос ценовых предложений | 609.84
566 | Лампы люминисцентные различных типов и мощности | шт. | 300 | По мере необходимости | Запрос ценовых предложений | 493.68
567 | Лампы накаливания (теплоизлучатели,термоизлучатели) различного типа, напряжения, мощности, размера цоколя; энергосберегающие; светодиодные; миниатюрные МН, МО различного типа, напряжения, мощности и др. | шт. | 3100 | По мере необходимости | Запрос ценовых предложений | 900.24
568 | Лампы ручная переносная с защитной сеткой различных марок | шт. | 4 | По мере необходимости | Запрос ценовых предложений | 116.16
569 | Лента поливинилхлоридная, х/б электроизоляционная, изолента разных видов | шт | 700 | По мере необходимости | Запрос ценовых предложений | 420
570 | Манометры различных типов, диапазонов измерений (в т.ч. дифманометры) | шт. | 190 | По мере необходимости | Запрос ценовых предложений | 689.7
571 | Мегаомметры различных типов | шт. | 6 | По мере необходимости | Запрос ценовых предложений | 174.24
572 | Муфта концевая различных типов, сечения, напряжения и исполнения, и комплектующие к ним | шт. | 110 | По мере необходимости | Запрос ценовых предложений | 3102
573 | Муфта соединительные различных типов, сечения, напряжения и исполнения, и комплектующие к ним | шт. | 60 | По мере необходимости | Запрос ценовых предложений | 1469.76
574 | Наконечники алюминиевые, медные, медно-алюминевые различного сечения | шт. | 180 | По мере необходимости | Запрос ценовых предложений | 174.24
575 | Патрон, ламподержатель, карболитовый, фарфоровый, керамический различных видов с цоколем F27, E40, E14 | шт. | 190 | По мере необходимости | Запрос ценовых предложений | 459.8
576 | Переносные заземления различного сечения и назначения | шт. | 15 | По мере необходимости | Запрос ценовых предложений | 348.48
577 | Планетарный редуктор под электроприводы разных типов (типы: А, Б, В, Г, Д) | шт. | 10 | По мере необходимости | Запрос ценовых предложений | 726
578 | Посты, пульты, ключи, кнопки управления различного типа | шт. | 150 | По мере необходимости | Запрос ценовых предложений | 435.6
Дополнение №12 от 02.03.2026г. | Полка оцинкованная кабельная | шт. |  | По мере необходимости | Запрос ценовых предложений | 10
579 | Предохранители (плавкие вставки) различного напряжения, тока, типа (ПН, ПТ и.т.д) | шт. | 100 | По мере необходимости | Запрос ценовых предложений | 784.08
580 | Припой марки А, припой оловянно-свинцовый ПОС, олово и другие материалы для пайки (фибра листовая, жир паяльный, канифоль, бура, нашатырь для пайки, кислота паяльная, цинк, латунь и т.д.) | кг | 0.5 | По мере необходимости | Запрос ценовых предложений | 7800
581 | Провод различных типов, марок, видов, сечения, напряжения, количества жил | м | 11900 | По мере необходимости | Запрос ценовых предложений | 5712
582 | Проволока из нихрома различного диаметра | кг | 10 | По мере необходимости | Запрос ценовых предложений | 16.8
583 | Прожекторы различных типов | шт. | 160 | По мере необходимости | Запрос ценовых предложений | 1536
584 | Пускатели различного типа и величины | шт. | 180 | По мере необходимости | Запрос ценовых предложений | 5880.6
585 | Разрядники различного типа | к-т | 9 | По мере необходимости | Запрос ценовых предложений | 392.04
586 | Разъединители 10 кВ(в т.ч. РЛНД-10) | к-т | 8 | По мере необходимости | Запрос ценовых предложений | 1161.6
587 | Разъемы различных типов и назначения, коннекторы (сonnector) различных типов и назначения, сокеты различных типов, корпуса для разъемов различного типа | шт. | 30 | По мере необходимости | Запрос ценовых предложений | 653.4
588 | Резисторы сопротивления и потенциометры различного типа и номиналов | шт. | 99 | По мере необходимости | Запрос ценовых предложений | 134.7637
589 | Реле различных типов и назначений (в т.ч. реле давления, тепловые, времени, фотореле и другие) | шт. | 150 | По мере необходимости | Запрос ценовых предложений | 1800
590 | Розетки различного типа, напряжения и тока; телефонные; розетка RJ45 Cat. 5е 110 (в т.ч. 1 и 2-х портовые) и другие | шт. | 130 | По мере необходимости | Запрос ценовых предложений | 613.47
591 | Рубильник (ящик) различного тока, типа (ЯРП, ЯРВ, ЯБПВУ и.т.п.) | шт. | 8 | По мере необходимости | Запрос ценовых предложений | 202
592 | Светильники, светильники-переноски различного типа, марки, длины | шт. | 400 | По мере необходимости | Запрос ценовых предложений | 2880
593 | Светосигнальная арматура различных типов | шт. | 80 | По мере необходимости | Запрос ценовых предложений | 261.36
594 | Силовые трансформаторы, трансформаторы тока и напряжения различного типа; понижающие различных видов, типов, марок, мощности и напряжения | шт. | 90 | По мере необходимости | Запрос ценовых предложений | 3920.4
595 | Стартер для люминесцентной лампы различного типа, напряжения и мощности | шт. | 200 | По мере необходимости | Запрос ценовых предложений | 24.1032
596 | Текстолит, стеклотестолит круглый различного диаметра, листовой различного типа и толщины | кг. | 360 | По мере необходимости | Запрос ценовых предложений | 435.6
597 | Термометры различного типа и назначения (в т.ч. манометрические термометры) | шт. | 26 | По мере необходимости | Запрос ценовых предложений | 145.2
598 | Тросик гибкий стальной (d 3-5) | м | 100 | По мере необходимости | Запрос ценовых предложений | 36.3
599 | Трубка изоляционная, термоусаживающаяся (ТУТ) из различных материалов, различных типов, видов, марок, типаразмеров, диаметров, толщины, разного давления | кг | 40 | По мере необходимости | Запрос ценовых предложений | 174.24
Дополнение №11 от 02.03.2026г. | Труба гибкая двустенная , гофра кабельная | м | 160 | По мере необходимости | Запрос ценовых предложений | 150
600 | Трубка медная различных диаметров | кг. | 90 | По мере необходимости | Запрос ценовых предложений | 17000
601 | Трубчатый электронагреватель (ТЭН) различных типов, марок, мощности | шт. | 33 | По мере необходимости | Запрос ценовых предложений | 626.5938
602 | Удлинители разных видов, типов, марок. | шт. | 13 | По мере необходимости | Запрос ценовых предложений | 283.14
603 | Удлинитель барабанного типа на катушке различных типов и марок, длины кабеля | шт. | 18 | По мере необходимости | Запрос ценовых предложений | 156.816
604 | Указатели напряжения до и свыше 1000 В | шт. | 40 | По мере необходимости | Запрос ценовых предложений | 290.4
605 | Шкаф (пункт) силовой, распределительный, управления - различных типов, марок (ШР, ШРС, ПР,СПМ, ШУ и др.) | шт. | 18 | По мере необходимости | Запрос ценовых предложений | 169.884
606 | Штанги высоковольтные оперативные, изолирующие, для наложения заземления | шт. | 15 | По мере необходимости | Запрос ценовых предложений | 435.6
607 | Щетки для электрических машин различного типа | шт. | 100 | По мере необходимости | Запрос ценовых предложений | 726
608 | Щиток освещения, электроустановочный различных марок, типов | шт. | 30 | По мере необходимости | Запрос ценовых предложений | 696.96
609 | Электроводонагреватели разных типов, марок, производителей | шт. | 10 | По мере необходимости | Запрос ценовых предложений | 1452
610 | Электромагнит различных типов в т.ч.(соленойд и т.д) | шт. | 15 | По мере необходимости | Запрос ценовых предложений | 435.6
611 | Автоматы электрические различного вида (различных токов 10А,15А,25А) | шт. | 100 | По мере необходимости | Запрос ценовых предложений | 600
612 | Изоляторы 0,4-10 кВ (различных типов, видов) | шт. | 18 | По мере необходимости | Запрос ценовых предложений | 166.32
613 | Кабельный канал различных типов и комплектующие к ним (углы внутренние, внешние, Т-образные переходники, заглушки и другие). | м/шт | 2000 | По мере необходимости | Запрос ценовых предложений | 1800
614 | Шины алюминевые, медные, стальные различного сечения | м | 200 | По мере необходимости | Запрос ценовых предложений | 3840
615 | Кабель силовой различных марок, типов, сечений, разного напряжения и количества жил | м | 1500 | По мере необходимости | Запрос ценовых предложений | 3600
616 | Преобразователи различного назначения | шт | 20 | По мере необходимости | Запрос ценовых предложений | 960
617 | Реле уровня поплавковое | шт | 8 | По мере необходимости | Запрос ценовых предложений | 456.768
618 | Лента сигнальная, оградительная | шт | 150 | По мере необходимости | Запрос ценовых предложений | 243
619 | Микросхемы, тиристоры, блоки питания, транзисторы | шт | 50 | По мере необходимости | Запрос ценовых предложений | 500
Доп. №20 от 18.03.2026г. | Шинный мост с двумя разъединителями РВЗ-10/630 с ЗН | шт | 1 | По мере необходимости | Запрос ценовых предложений | 438
Доп. №21 от 18.03.2026г. | Вакуумный выключатель ВВ/АЕ (стац.типа)150 мм 12к-1250А/25кА | шт | 7 | По мере необходимости | Запрос ценовых предложений | 3710
Доп. №22 от 18.03.2026г. | Микропроцессорное устройство защиты и автоматики по току РС83 А2,0-25212121131 | шт | 7 | По мере необходимости | Запрос ценовых предложений | 3150
Доп. №23 от 18.03.2026г. | Микропроцессорное устройство защиты и автоматики РС83 АВ2-35212121131 | шт | 2 | По мере необходимости | Запрос ценовых предложений | 1460
Доп. №24 от 18.03.2026г. | Камера КСО-285:с Вакуумным выкл.ВВ/АЕ-12-25-1250А, Блок релейной защиты РС83-А2.0,Трансф.2хТОЛ-10-200/5,ТЗЛМ1-1, Амперметр,Разъединитель РВЗ 10/630,Ограничитель перенапрежения ОПН-10 | шт | 2 | По мере необходимости | Запрос ценовых предложений | 5100
Доп. №25 от 18.03.2026г. | Клемма виртовая КВИ-2.5 кв.мм сер.IEK YZN30-002-K03 | шт | 350 | По мере необходимости | Запрос ценовых предложений | 1155
Доп. №26 от 18.03.2026г. | Залушка для КВИ-кв.мм сер.IEK YZN30D-ZGL-002-K03 | шт | 84 | По мере необходимости | Запрос ценовых предложений | 1386
Доп. №27 от 18.03.2026г. | Ограничитель на DIN-рейку.IEK YXD12 | шт | 42 | По мере необходимости | Запрос ценовых предложений | 462
Доп. №43 от 24.04.2026г. | Генератор бензиновый | шт | 2 | По мере необходимости | Запрос ценовых предложений | 900
Доп. №49 от 02.07.2026г. | Электротехническое оборудование в комплекте (ячейки КСО, микропроцессорные блоки, шинный мост и т.п. ) согласно технической спецификации | компл. | 1 | По мере необходимости | Запрос ценовых предложений | 14000
Доп. №51 от 07.07.2026г. | Ограничитель перенапряжения (ОПН) разных видов | тыс.тг. | 21 | По мере необходимости | Запрос ценовых предложений | 379.1
Доп. №71 от 19.08.2026г. | Кабель АСБ | м. |  | По мере необходимости | Запрос ценовых предложений | 17300
Доп. №81 | Счетчик электрической энергии различного типа | тыс. тг | 5 | По мере необходимости | Запрос ценовых предложений | 840
15. Инструменты, приборы, приспособления и оснастка (в т.ч. для осуществления газосварочных работ)
15.1. Инструмент | [5 empty] | 13212.5807
620 | Биты разные (РН-2*65, Н3, Н2, 10*50Б и другие) | шт. | 50 | По мере необходимости | Запрос ценовых предложений | 1585.584
621 | Газосварочное оборудование, оснастка и инструмент, материалы в комплекте и раздельно (редуктор всех видов, марок, размеров и моделей; резак; газосварочная и газорежущая аппаратура; горелка г/сварочная; сварочный кабель; кислородный баллон, электродержатель и т.д.) | шт. | 277 | По мере необходимости | Запрос ценовых предложений | 1345.9583
622 | Измерительный инструмент: штангенциркули, микрометры, нутромеры, резьбомер, радиусомер разных типов марок кл. точности, линейка металлическая, рулетка (в т.ч. лазерная), стойка магнитная и др. | шт. | 110 | По мере необходимости | Запрос ценовых предложений | 580.8
623 | Инструмент слесарно-монтажный (для сантехнических, ремонтных, плотницких, монтажных работ, обслуживания электро, радио, телекоммуникаций и др.): тиски слесарные, бокорезы, кусачки, клещи (прес-клещи), долото, зубило, коловорот; ключи газовые, накидные, рожковые, торцовые разного типа, разводные, кольцевые, комбинированные прямые, гаечные, трубные, накидные, балонные, свечной разного размера, поштучно и набором разных размеров и номеров; кувалда малая/большая, молоток, наборы надфелей; напильники разные поштучно и набором; круглогубцы, рашпили разные, набор головок, набор шестигранников, отвертка разного типа набором и поштучно, пассатижи с диэлектрическими ручками, плоскогубцы, пробойник, набор съемников различных номеров, стаместка поштучно и набором, рубанок, трубогиб, уголок слесарный, угольник слесарный, стеклорез, уровень, уровень станочный, стусло, нож кабельный, ножницы секаторные, ножницы по металлу, молоток отбойный пневматический, набор марки Force бит-шестигранные и др. | шт. | 1440 | По мере необходимости | Запрос ценовых предложений | 1758.24
624 | Ножовка по металлу, по дереву (рамка, станок, полотно ножовочное по металлу, дереву, ручное, машинное | шт. | 615 | По мере необходимости | Запрос ценовых предложений | 170.0914
625 | Ножницы для полипропиленовых и полиэтиленовых труб различных диаметром | шт. | 10 | По мере необходимости | Запрос ценовых предложений | 116.16
626 | Пистолет для герметика | шт. | 5 | По мере необходимости | Запрос ценовых предложений | 10.967
627 | Съёмник масляного фильтра различной конструкции | шт. | 5 | По мере необходимости | Запрос ценовых предложений | 1887.6
628 | Труборез | шт. | 4 | По мере необходимости | Запрос ценовых предложений | 3397.68
629 | Щетка шлифовальная | шт. | 62 | По мере необходимости | Запрос ценовых предложений | 2359.5
15.2. Металлорежущий инструмент | [5 empty] | 10307.4928
630 | Лерки, метчики разные, набор метчиков, лерок | шт., к-т | 1300 | По мере необходимости | Запрос ценовых предложений | 2178
631 | Набивные зубья | шт. | 100 | По мере необходимости | Запрос ценовых предложений | 1698.84
632 | Ножи для гильотины | к-т | 8 | По мере необходимости | Запрос ценовых предложений | 2265.12
633 | Резцы разных видов, типов, марок, назначения, напайки на резцы | шт. | 2130 | По мере необходимости | Запрос ценовых предложений | 1149.5214
634 | Сверло различного типа, набор сверл | шт., к-т | 2015 | По мере необходимости | Запрос ценовых предложений | 2507.8114
635 | Фрезы разного типа, разных диаметров; ножи на торцовые фрезы Т5 к 10 | шт. | 350 | По мере необходимости | Запрос ценовых предложений | 508.2
15.3. Абразивный инструмент | [5 empty] | 29352.3317
636 | Алмазная чашка | шт. | 4 | По мере необходимости | Запрос ценовых предложений | 1422.96
637 | Бумага наждачная разных номеров | м2 | 565 | По мере необходимости | Запрос ценовых предложений | 1573.3315
638 | Диск щеточный металлический разного диаметра | шт. | 50 | По мере необходимости | Запрос ценовых предложений | 2831.4
639 | Круг (диск) наждачный, шлифовальный, отрезной, зачистной, обдирочный, для заточки пил | шт. | 760 | По мере необходимости | Запрос ценовых предложений | 10454.4
640 | Щетка металлическая для кузовных работ | шт. | 30 | По мере необходимости | Запрос ценовых предложений | 12624.2688
641 | Щетка мягкая по металлу разных номеров | шт. | 43 | По мере необходимости | Запрос ценовых предложений | 445.9714
15.4. Приспособления, оснастка для станков | [5 empty] | 1974.72
642 | Патроны токарные, сверлильные разных диаметров (разного количества кулачков), патрон цанговый на фрезерный станок | шт. | 21 | По мере необходимости | Запрос ценовых предложений | 493.68
643 | Подвижный люнет на токарные станки разных марок | шт. | 2 | По мере необходимости | Запрос ценовых предложений | 217.8
644 | Ремни разных типов марок на приводы станков и на приводы ходов.валиков | шт. | 320 | По мере необходимости | Запрос ценовых предложений | 508.2
645 | Стойка индикаторная универсальная | шт. | 1 | По мере необходимости | Запрос ценовых предложений | 755.04
15.5. Электроинструмент и запчасти к нему | [5 empty] | 18326.7384
646 | Буры разных типов, марок, размеров (диаметр, длина) к перфораторам и другому оборудованию | шт. | 70 | По мере необходимости | Запрос ценовых предложений | 159.72
647 | Дрель электрическая разных марок, типов и назначения (сверлильная, ударная, интерсол и др.) | шт. | 16 | По мере необходимости | Запрос ценовых предложений | 900.24
648 | Вентилятор осевой, крышной и другие | шт. | 3 | По мере необходимости | Запрос ценовых предложений | 795
649 | Лобзик электрический | шт | 1 | По мере необходимости | Запрос ценовых предложений | 29.04
650 | Машинка шлифовальная, пневмошлифмашинка ИП в комплекте с камнями, углошлифовальная машина с различными технических характеристиками, разных марок и наименований | шт. | 7 | По мере необходимости | Запрос ценовых предложений | 2140.5384
651 | Переходник для перфоратора (SDS MAX на SDS PLUS) | шт. | 1 | По мере необходимости | Запрос ценовых предложений | 58.08
652 | Перфоратор (в т.ч. Промышленный, интерскол ) | шт. | 10 | По мере необходимости | Запрос ценовых предложений | 929.28
653 | Пистолет монтажный (строительный пистолет) | шт. | 1 | По мере необходимости | Запрос ценовых предложений | 72.6
654 | Шуруповерт разных типов, марок электрический | шт. | 12 | По мере необходимости | Запрос ценовых предложений | 2076.36
655 | Электропаяльники различной мощности | шт. | 38 | По мере необходимости | Запрос ценовых предложений | 580.8
656 | Электропилы (цепные, дисковые, циркулярные и другие) | шт. | 2 | По мере необходимости | Запрос ценовых предложений | 10193.04
657 | Электроточило разных типов | шт. | 1 | По мере необходимости | Запрос ценовых предложений | 29.04
658 | Якори (для дрели, шлифмашинки и других инструментов) | шт. | 10 | По мере необходимости | Запрос ценовых предложений | 363
Доп. №88 | Шестерня большая | шт. | 10 | По мере необходимости | Запрос ценовых предложений | 20
Доп. №89 | Шестерня малая | шт. | 10 | По мере необходимости | Запрос ценовых предложений | 12
15.6. Прочее | [5 empty] | 136442.404
659 | Газоанализаторы разных типов, марок | шт | 4 | По мере необходимости | Запрос ценовых предложений | 401.76
660 | Газонокосилка, триммер разного типа,вида, марок и наименований | шт | 5 | По мере необходимости | Запрос ценовых предложений | 508.2
661 | Детекторы хлора в воздухе различных типов и марок | шт. | 3 | По мере необходимости | Запрос ценовых предложений | 3659.04
662 | Дорожные знаки различных видов | шт. | 150 | По мере необходимости | Запрос ценовых предложений | 1800
663 | Иглофильтры (иглы-фильтры) разных диаметров | шт. | 20 | По мере необходимости | Запрос ценовых предложений | 6040.32
664 | Карабин стальной различных типов, марок и размеров | шт. | 100 | По мере необходимости | Запрос ценовых предложений | 2491.632
665 | Краскопульт | шт. | 4 | По мере необходимости | Запрос ценовых предложений | 166.98
666 | Лебедка, механизм тяговый, тросовой (разных видов) | шт. | 26 | По мере необходимости | Запрос ценовых предложений | 5460
667 | Лестница-стремянка, лестница выдвижная дюралевая и др. | шт. | 22 | По мере необходимости | Запрос ценовых предложений | 290.4
668 | Металлоискатели (в т. ч. люкоискатели) разных моделей | шт. | 10 | По мере необходимости | Запрос ценовых предложений | 17000
669 | Ограждения различные (металлические, деревянные) | шт. | 300 | По мере необходимости | Запрос ценовых предложений | 3600
670 | Полотно иглопробивное различных видов и назначений | м. | 50 | По мере необходимости | Запрос ценовых предложений | 36.3
671 | Приборы радио-измерительные электронные различного типа (в т.ч. частотомер, осциллограф, генератор, программатор для радиостанций, измеритель нелинейных искажений, измеритель КСВ и другие измерители различных типов и назначения) | шт. | 1 | По мере необходимости | Запрос ценовых предложений | 1842.2976
672 | Стропы различного типа, длины и грузоподъемности | шт. | 70 | По мере необходимости | Запрос ценовых предложений | 538.0941
673 | Синтепон различных видов | м. | 20 | По мере необходимости | Запрос ценовых предложений | 17.424
674 | Сигнальная сетка пластик | шт/рул. | 50 | По мере необходимости | Запрос ценовых предложений | 600
675 | Съемник гидравлический | шт. | 1 | По мере необходимости | Запрос ценовых предложений | 290.4
676 | Тележка гидравлическая ТОR JC 2000 | шт. | 1 | По мере необходимости | Запрос ценовых предложений | 72.6
677 | Тепловентиляторы,тепловые пушки различных типов и марок | шт. | 12 | По мере необходимости | Запрос ценовых предложений | 2497.44
678 | Тепловизор | шт. | 4 | По мере необходимости | Запрос ценовых предложений | 2410.32
679 | Телефонный аппарат ( в том числе системные аппараты, консоли и комплетующие к ним) | шт. | 11 | По мере необходимости | Запрос ценовых предложений | 200
680 | Фен промышленный | шт. | 1 | По мере необходимости | Запрос ценовых предложений | 29.04
681 | Щит противопожарный в комплекте | шт. | 50 | По мере необходимости | Запрос ценовых предложений | 14260.7143
682 | Веревка синтетическая, капроновая, фал капроновый, канат пеньковый, синтетический и др. | шт/м | 5000 | По мере необходимости | Запрос ценовых предложений | 5280
683 | Синтепон различных видов | м | 20 | По мере необходимости | Запрос ценовых предложений | 12
Доп. №77 | Войлочная подстилка (коврик/кошма) | шт. | 2 | По мере необходимости | Запрос ценовых предложений | 12.8
Доп. №80 | Контейнер под мусор | шт. | 4 | По мере необходимости | Запрос ценовых предложений | 394
16. Компьютерное оборудование и оргтехника, комплектующие и запасные части к ним | [5 empty] | 28616.348
684 | USB - Flash-диск различных марок и объемов | шт. | 30 | По мере необходимости | Запрос ценовых предложений | 63.888
685 | Аккустические системы | шт. | 10 | По мере необходимости | Запрос ценовых предложений | 79.86
686 | Блок питания различных типов, характекристик и мощностей | шт. | 10 | По мере необходимости | Запрос ценовых предложений | 300
687 | Вентиляторы различных типов, характеристик и назначения для компьютерного оборудования | шт. | 50 | По мере необходимости | Запрос ценовых предложений | 63.888
688 | Жесткие диски и твердотельные накопители (SSD) различных типов,характеристик и объемов | шт. | 40 | По мере необходимости | Запрос ценовых предложений | 217.8
689 | Запасные части к картриджам различных типов | шт. | 50 | По мере необходимости | Запрос ценовых предложений | 31.944
690 | Запчасти к мониторам различных типов и характеристик | шт./компл | 5 | По мере необходимости | Запрос ценовых предложений | 20
691 | Источник бесперебойного питания различных типов мощностей | шт. | 55 | По мере необходимости | Запрос ценовых предложений | 238.128
692 | Кабель сетевой различных типов | м. | 2100 | По мере необходимости | Запрос ценовых предложений | 159.72
693 | Картриджи различных типов и характекристик | шт. | 500 | По мере необходимости | Запрос ценовых предложений | 127.776
694 | Клавиатуры различных типов | шт. | 50 | По мере необходимости | Запрос ценовых предложений | 63.888
695 | Комплектующие и аксуссуары к компьютерам различных типов и характеристик | шт. | 50 | По мере необходимости | Запрос ценовых предложений | 317.988
696 | Комплектующие и запасные части к принтерам, МФУ и ксероксам различных типов и характеристик | шт. | 100 | По мере необходимости | Запрос ценовых предложений | 317.988
697 | Компьютер на основе процессоров разных типов | шт | 52 | По мере необходимости | Запрос ценовых предложений | 8203.8
698 | Корпуса системного блока различных типов | шт. | 40 | По мере необходимости | Запрос ценовых предложений | 159.72
699 | Материнские платы различных типов и характеристик | шт. | 40 | По мере необходимости | Запрос ценовых предложений | 159.72
700 | Многофункциональные аппараты (принтер/копир/сканер) различных типов и характеристик | шт. | 51 | По мере необходимости | Запрос ценовых предложений | 72.6
701 | Модемы различных типов и характеристик | шт. | 20 | По мере необходимости | Запрос ценовых предложений | 127.776
702 | Модуль памяти различных типов и характеристик и объемов | шт. | 50 | По мере необходимости | Запрос ценовых предложений | 127.776
703 | Мониторы различных типов и размеров диагонали | шт. | 54 | По мере необходимости | Запрос ценовых предложений | 107.448
704 | Мыши различных типов, коврики | шт. | 59 | По мере необходимости | Запрос ценовых предложений | 34.848
705 | Наборы инструментов для локальных сетей ( тестер локальной сети, инструмент для расшивки кабеля, клещи для обжима (кримпер), стрипер для витой пары, цифровой мультиметр) | шт/к-т. | 30 | По мере необходимости | Запрос ценовых предложений | 238.128
706 | Принтеры различных типов и характеристик | шт. | 52 | По мере необходимости | Запрос ценовых предложений | 1271.952
707 | Процессоры различных типов и характеристик | шт. | 40 | По мере необходимости | Запрос ценовых предложений | 190.212
708 | Система (комплекс) видеорегистрации для оснащения касс приема платежей с монтажом и наладкой всего комплекса | к-т | 3 | По мере необходимости | Запрос ценовых предложений | 7332.6
709 | Сетевое оборудование (HUB, SWITCH, Инструмент для обжима, коньектора и прочее) | шт. | 150 | По мере необходимости | Запрос ценовых предложений | 238.128
710 | Сетевые фильтры различных модификаций | шт. | 100 | По мере необходимости | Запрос ценовых предложений | 715.836
711 | Системные блоки и ноутбуки различных типов и характеристик | шт | 50 | По мере необходимости | Запрос ценовых предложений | 7332.6
712 | Соединительные шлейфы и переходники, шнуры, USB-cable, удлинители электрические разных видов, типов, (удлин.-провод, удлин.-катушка, удлин.-катушка на металлической стойке и другие типы), различной длины (диапазон 3м-50м), мощности, сечения провода, количества гнезд, различной комплектации | шт. | 400 | По мере необходимости | Запрос ценовых предложений | 79.86
713 | Тонеры, чернила, термопаста различных типов | шт. | 420 | По мере необходимости | Запрос ценовых предложений | 111.804
714 | Цифровой термостат различных видов и марок | шт. | 10 | По мере необходимости | Запрос ценовых предложений | 63.888
715 | Элементы питания различного типа (в том числе батарейки; аккамуляторные батареи различной мощности, аккумуляторы герметичные, необслуживаемые и др.) | шт. | 820 | По мере необходимости | Запрос ценовых предложений | 250
716 | Адаптер Меркурий 255.1 | шт | 2 | По мере необходимости | Запрос ценовых предложений | 89.232
Доп. №78 | Роутер со втроенным ПО в комплекте: БП, антенна | тыс. тг | 10 | По мере необходимости | Запрос ценовых предложений | 2906.52
Доп. №79 | Устройство защиты линий связи RS -485 | тыс. тг | 10 | По мере необходимости | Запрос ценовых предложений | 145
17. Материалы, химпосуда и оборудование для лаборатории | [5 empty] | 87604.272
717 | Реактивы, штаммы микробиологические (в ассортименте) | тыс.тг. | 0 | По мере необходимости | Запрос ценовых предложений | 870
| Прекурсоры, в том числе: |  |  | По мере необходимости | Запрос ценовых предложений
718 | Ацетон | кг. | 7 | По мере необходимости | Запрос ценовых предложений | 12.5
719 | Агар Эндо ГРМ питательный сухой для выделения Энтеробактерии | кг. | 3 | По мере необходимости | Запрос ценовых предложений | 600
720 | ГРМ-Агар питательный сухой для культивирования микроорганизмов | кг. | 9 | По мере необходимости | Запрос ценовых предложений | 700
721 | Железосульфитный агар | кг. | 3 | По мере необходимости | Запрос ценовых предложений | 250
722 | Сабуро декстрозный бульон | кг. | 2 | По мере необходимости | Запрос ценовых предложений | 110
723 | Индикатор экспресс-контроля концентраций рабочих растворов дезинфицирующего средства одноразовый ДезиКОНТ | уп. | 15 | По мере необходимости | Запрос ценовых предложений | 150
724 | Индикаторы химические одноразовые воздушной стерилизации класса 5 в температурном диапозоне 160С 180C | уп. | 15 | По мере необходимости | Запрос ценовых предложений | 150
725 | Алюминион | кг. | 0.25 | По мере необходимости | Запрос ценовых предложений | 120
726 | 1-Нафтол ЧДА ТУ 649-5417-09 | кг. | 0.1 | По мере необходимости | Запрос ценовых предложений | 40
727 | Азотная кислота ХЧ 65°Ъ ГОСТ 4461-77 мелкая фасовка 1,4 кг | кг. | 10 | По мере необходимости | Запрос ценовых предложений | 20
728 | Аммиак водныи ЧДА ГОСТ 3760-79 | кг. | 2 | По мере необходимости | Запрос ценовых предложений | 20
729 | Водяная баня Stegler WB-2 | шт | 3 | По мере необходимости | Запрос ценовых предложений | 400
730 | Погружной термометр с измерительным стержнем | шт | 4 | По мере необходимости | Запрос ценовых предложений | 60
731 | Вольтметр лабораторный предназначен для измерения напряжения постоянного и переменного тока при проведении лабораторных демонстрационных и практических работ | шт | 2 | По мере необходимости | Запрос ценовых предложений | 500
732 | Амоний лимоннокислый | кг. | 2 | По мере необходимости | Запрос ценовых предложений | 90
733 | Амоний молибденовокислый | кг. | 2 | По мере необходимости | Запрос ценовых предложений | 100
734 | Амоний надсернокислый | кг. | 2 | По мере необходимости | Запрос ценовых предложений | 20
735 | Амоний сернокислый | кг. | 2 | По мере необходимости | Запрос ценовых предложений | 20
736 | Амоний хлористый | кг. | 2 | По мере необходимости | Запрос ценовых предложений | 20
737 | Этиленгпиколь ЧДА 99,5% ГОСТ 10164-75 | кг. | 2 | По мере необходимости | Запрос ценовых предложений | 5
738 | Хлороформ ХЧ ТУ 2631-026-78119972-2010 | кг. | 3 | По мере необходимости | Запрос ценовых предложений | 151.89
739 | Фуксин основной ТУ б-08-Э804-82 | кг. | 2 | По мере необходимости | Запрос ценовых предложений | 300
740 | Ортофосфорная кислота | кг. | 10 | По мере необходимости | Запрос ценовых предложений | 150
741 | Уксусная кислота ХЧ ЛЕД ГОСТ 61-75 | кг. | 3 | По мере необходимости | Запрос ценовых предложений | 30
742 | Супьфосалициловая кислота 2-вод ЧДА ГОСТ 4478•78 | кг. | 3 | По мере необходимости | Запрос ценовых предложений | 30
743 | СТ Щавелевая кислота 0,1H/10 ампул) ТУ 2642-001-33813273-97 | упак | 4 | По мере необходимости | Запрос ценовых предложений | 40
744 | СТ Натрии хлористыи 0,1Н (10 аыпул) ТУ 2642-001-33813273-97 | упак | 4 | По мере необходимости | Запрос ценовых предложений | 30
745 | СТ Натрий серноватистокислый 5-вод 0.1H (10 ампуп) ТУ 2642-00143813273-97 | упак | 4 | По мере необходимости | Запрос ценовых предложений | 60
746 | Аскорбиновая кислота | кг. | 2 | По мере необходимости | Запрос ценовых предложений | 1250
747 | Барии йодистыи 2-вод. ЧДА ГОСТ 4106-72 | кг. | 1 | По мере необходимости | Запрос ценовых предложений | 330
748 | Борная кислота ХЧ 99,8% ГОСТ 9666-75 | кг. | 0.1 | По мере необходимости | Запрос ценовых предложений | 250
749 | Бумага фильтровальная лабораторня ГОСТ 12026-76 | кг. | 15 | По мере необходимости | Запрос ценовых предложений | 40
750 | Гексан ОСЧ для хромотрографии 1 сорт ТУ 2631-001-5-4260861-2013 | л | 40 | По мере необходимости | Запрос ценовых предложений | 1200
751 | Гидроксиламин солянокислый ЧДА | кг. | 0.5 | По мере необходимости | Запрос ценовых предложений | 25
752 | Глюкоза | кг. | 5 | По мере необходимости | Запрос ценовых предложений | 50
753 | Дезсредство ДП-2Т Улучшенное ТУ 9392-001-68512680-2010 | кг. | 15 | По мере необходимости | Запрос ценовых предложений | 61
754 | Железоаммонийные квасцы 12-вод ЧДА | кг. | 0.5 | По мере необходимости | Запрос ценовых предложений | 30
755 | Индикатор стерилизации ИнТЕСТ-В -200/30; 180/60: 160/150 | упак | 12 | По мере необходимости | Запрос ценовых предложений | 220
756 | Индикатор стерилизации Стеритес 120/45; 126/30; 133/20 | упак | 12 | По мере необходимости | Запрос ценовых предложений | 90
757 | Индикаторная бумага pH 0-12 | пачк | 12 | По мере необходимости | Запрос ценовых предложений | 20
758 | Калий двухромовокислый | кг. | 2 | По мере необходимости | Запрос ценовых предложений | 25
759 | Калий хлористый | кг. | 2 | По мере необходимости | Запрос ценовых предложений | 20
760 | Калий хромовокислый | кг. | 1 | По мере необходимости | Запрос ценовых предложений | 15
761 | Крахмал растворимый | кг. | 2 | По мере необходимости | Запрос ценовых предложений | 20
762 | Кристаллический генциановый фиолетовый | кг. | 1 | По мере необходимости | Запрос ценовых предложений | 20
763 | Лимонная кислота | кг. | 1 | По мере необходимости | Запрос ценовых предложений | 20
764 | Марганец хлористый | кг. | 3 | По мере необходимости | Запрос ценовых предложений | 50
765 | Масло иммерсионное | кг. | 0.2 | По мере необходимости | Запрос ценовых предложений | 5
766 | Медь сернокислая | кг. | 2 | По мере необходимости | Запрос ценовых предложений | 12
767 | Мембрана Владипор | шт | 5000 | По мере необходимости | Запрос ценовых предложений | 40
768 | Мурексид | кг. | 2 | По мере необходимости | Запрос ценовых предложений | 40
769 | Натрий гидроокись ЧДА | кг. | 2 | По мере необходимости | Запрос ценовых предложений | 40
770 | Натрий углекислый 10-водный | кг. | 2 | По мере необходимости | Запрос ценовых предложений | 40
771 | Натрий уксуснокислый | кг. | 5 | По мере необходимости | Запрос ценовых предложений | 40
772 | Калий-натрий виннокислый 4-водный ЧДА | кг. | 1 | По мере необходимости | Запрос ценовых предложений | 45
773 | Натрий уксуснокислый ЧДА | кг. | 5 | По мере необходимости | Запрос ценовых предложений | 80
774 | Натрий хлористый ХЧ | кг. | 5 | По мере необходимости | Запрос ценовых предложений | 50
775 | Нитроглицирин №40 | кг. | 5 | По мере необходимости | Запрос ценовых предложений | 80
776 | Перекись водорода | кг. | 5 | По мере необходимости | Запрос ценовых предложений | 20
777 | Реактив Грисса ЧДА | кг | 5 | По мере необходимости | Запрос ценовых предложений | 45
778 | Реактив Несслера | кг | 5 | По мере необходимости | Запрос ценовых предложений | 30
779 | СО Аммоний 1мг/см3 ГСО | амп | 10 | По мере необходимости | Запрос ценовых предложений | 50
780 | СО Кальций 1мг/см3 ГСО | амп | 10 | По мере необходимости | Запрос ценовых предложений | 50
781 | СО Сульфат ион1мг/см3 ГСО | амп | 10 | По мере необходимости | Запрос ценовых предложений | 50
782 | СО Фосфат ион 1 мг/см3 | амп | 10 | По мере необходимости | Запрос ценовых предложений | 50
783 | СО Хром6 1 мг/см3 ГСО | амп | 10 | По мере необходимости | Запрос ценовых предложений | 50
784 | Спирт 90% | л | 70 | По мере необходимости | Запрос ценовых предложений | 300
785 | спир этиловый 96% | л | 10 | По мере необходимости | Запрос ценовых предложений | 120
786 | Среда Гисса | кг | 2 | По мере необходимости | Запрос ценовых предложений | 35
787 | СО железо 3 1мг/см3 ГСО | амп | 10 | По мере необходимости | Запрос ценовых предложений | 50
788 | Глицерин дистиллированный, фуксин, фенол, эозин | кг. | 21 | По мере необходимости | Запрос ценовых предложений | 3.78
789 | Кислота серная | кг. | 100 | По мере необходимости | Запрос ценовых предложений | 327.2
790 | Кислота соляная | кг. | 30 | По мере необходимости | Запрос ценовых предложений | 1635
791 | СТ калий марганцевокислый | кор. | 2 | По мере необходимости | Запрос ценовых предложений | 327.2
792 | СТ кислота соляная | кор. | 5 | По мере необходимости | Запрос ценовых предложений | 490.1
793 | Эфир диэтиловый | кг. | 10 | По мере необходимости | Запрос ценовых предложений | 490.1
794 | Аквадистилятор | шт. | 2 | По мере необходимости | Запрос ценовых предложений | 1890
795 | Анализатор растворенного в воде кислорода и БПК разных типов, марок | шт. | 1 | По мере необходимости | Запрос ценовых предложений | 654.2
796 | Дозаторы для дезинфицирующих средств различного типа | шт. | 5 | По мере необходимости | Запрос ценовых предложений | 28.1
797 | Компрессор (аэратор) не погружаемый | шт | 1 | По мере необходимости | Запрос ценовых предложений | 817.96
798 | Лотки медецинские различного типа | шт. | 5 | По мере необходимости | Запрос ценовых предложений | 81.796
799 | Лабораторное оборудование и приборы | тыс.тг. | 15 | По мере необходимости | Запрос ценовых предложений | 6500
800 | Лабораторные фильтры и фильтрирующие материалы (Мембранные фильтры(Владипор), и.т.д | шт | 2400 | По мере необходимости | Запрос ценовых предложений | 4089.8
801 | Нагревательная плитка UH-2840А и др. | шт. | 4 | По мере необходимости | Запрос ценовых предложений | 981.6
802 | Оптический стандарт мутности на 10ед. | компл. | 2 | По мере необходимости | Запрос ценовых предложений | 982
803 | Прибор для вакуумного фильтрования ПВФ-47/1 НВ(ВВ) | шт. | 1 | По мере необходимости | Запрос ценовых предложений | 1636
804 | Сифон для переливания кислот/Перекачивающая система ПЭ-3010 и др.с ручным насосом для перекачивания агрессивных жидкостей | шт. | 3 | По мере необходимости | Запрос ценовых предложений | 1472.64
805 | Спички | шт. | 100 | По мере необходимости | Запрос ценовых предложений | 157.3
806 | Столы лабораторные разных типов( в том числе и антивибрационные для весов) | ед. | 3 | По мере необходимости | Запрос ценовых предложений | 17000
807 | Стул лабораторный, стул для бытовых помещений | шт. | 20 | По мере необходимости | Запрос ценовых предложений | 1887.6
808 | Сумка холодильник СХВ -8; СХВ -12 и другие типы | шт. | 2 | По мере необходимости | Запрос ценовых предложений | 490.88
809 | Холодильники разных типов, марок | шт. | 2 | По мере необходимости | Запрос ценовых предложений | 125.84
810 | Химпосуда и лабораторные принадлежности (щипцы, петледержатель для бактериологической петли, устройства для снятия крышек, ложка мерная (из разных материалов), кримпер, цанга и т.д для закупоривания (обжима) виал, для хромотографии и.т.д , пробирка для тестирования(стандарт мутности).Биксы для стерилизации 390 х 240,поднос металлический для инструментов 300х20х450 и другие,контейнер для переноса материалов разных моделей и размеров | шт | 30 | По мере необходимости | Запрос ценовых предложений | 8770.38
811 | Шкаф для хранения реактивов | шт. | 3 | По мере необходимости | Запрос ценовых предложений | 613.9
812 | Шкафы медицинские для стерильной посуды разных модификаций | шт. | 2 | По мере необходимости | Запрос ценовых предложений | 654.16
813 | Вытяжной шкаф со столешницей из керамогранитной плитки и с сантехникой | шт | 1 | По мере необходимости | Запрос ценовых предложений | 730
814 | Иономер И-160МИ (стационарный) | шт | 1 | По мере необходимости | Запрос ценовых предложений | 477
815 | Спектрофотометр ПЭ-5400ВИ | шт | 2 | По мере необходимости | Запрос ценовых предложений | 3619
816 | Анализатор Флюорат 02-5М (флуориметр) | шт | 1 | По мере необходимости | Запрос ценовых предложений | 5568
817 | Электрод комбинированный ЭСК-10603/7 (стеклянный) | шт | 1 | По мере необходимости | Запрос ценовых предложений | 87
818 | Весы лабораторные VIBRA ALE-6202R (6200 г, 0,01 г, внутренняя калибровка) | шт | 1 | По мере необходимости | Запрос ценовых предложений | 1950
819 | Барометр рабочий сетевой Барс-1 | шт | 4 | По мере необходимости | Запрос ценовых предложений | 2800
820 | Калий йодистый ИМП | кг | 70 | По мере необходимости | Запрос ценовых предложений | 4760
821 | МАРК-603/1 Кондуктометр | тыс. тг. | 2 | По мере необходимости | Запрос ценовых предложений | 800
822 | Йод | кг. | 0.25 | По мере необходимости | Запрос ценовых предложений | 38.4
823 | Колба коническая | шт | 20 | По мере необходимости | Запрос ценовых предложений | 16.8
824 | Глицерин дистиллированный, фуксин, фенол, эозин | кг. | 21 | По мере необходимости | Запрос ценовых предложений | 4.356
Доп. № 28 от 31.03.2026 г. | 1,10-фенантролин | кг | 0.04 | По мере необходимости | Запрос ценовых предложений | 16.32
Доп. № 29 от 31.03.2026 г. | Диэтилдитиокарбамат | кг | 0.2 | По мере необходимости | Запрос ценовых предложений | 10.6
Доп. № 30 от 31.03.2026 г. | Натрий 8-меркаптохинолинат 2-водный | кг | 0.2 | По мере необходимости | Запрос ценовых предложений | 2177.28
Доп. № 31 от 31.03.2026 г. | Натрий салициловокислый ЧДА | кг | 0.2 | По мере необходимости | Запрос ценовых предложений | 1.988
Доп. № 32 от 31.03.2026 г. | Натрий серноватистокислый 5-водный | кг | 0.4 | По мере необходимости | Запрос ценовых предложений | 1.56
Доп. № 33 от 31.03.2026 г. | Серебро азотнокислое | кг | 0.4 | По мере необходимости | Запрос ценовых предложений | 507.2
Доп. № 34 от 31.03.2026 г. | СО состава раствора иона марганца | амп | 10 | По мере необходимости | Запрос ценовых предложений | 12
Доп.№ 35 от 31.03.2026 г. | СО состава раствора нитрит-ионов | амп | 10 | По мере необходимости | Запрос ценовых предложений | 10
Доп. № 36 от 31.03.2026 г. | СО состава водного раствора ионов алюминия | амп | 10 | По мере необходимости | Запрос ценовых предложений | 10
Доп. № 37 от 31.03.2026 г. | СО состава водного раствора ионов меди | амп | 10 | По мере необходимости | Запрос ценовых предложений | 15
Доп. № 38 от 31.03.2026 г. | СО состава водного раствора нитрат-ионов | амп | 10 | По мере необходимости | Запрос ценовых предложений | 9
Доп. № 39 от 31.03.2026 г. | СО состава додецилсульфата натрия | амп | 10 | По мере необходимости | Запрос ценовых предложений | 65
Доп. № 40 от 31.03.2026 г. | СО состава нефтепродукта в гексане | амп | 10 | По мере необходимости | Запрос ценовых предложений | 217.49
Доп.№ 41 от 31.03.2026 г. | Трилон Б | кг | 0.8 | По мере необходимости | Запрос ценовых предложений | 2.6
Доп.№54 | Термостат электрический суховоздушный ТС-1 СПУ (ТС-1/80 СПУ) по ТУ 9452-002-00141798-97 | тыс. тг | 1 | По мере необходимости | Запрос ценовых предложений | 852
Доп.№56 | Акридиновый желтый | кг | 0.4 | По мере необходимости | Запрос ценовых предложений | 1000
Доп.№57 | Барий хлористый 2-х водный ЧДА | кг | 1 | По мере необходимости | Запрос ценовых предложений | 1.1
Доп.№58 | Квасцы алюмокалиевые | кг | 0.4 | По мере необходимости | Запрос ценовых предложений | 0.78
Доп.№59 | СТ Калий двухромокислый | упак. | 2 | По мере необходимости | Запрос ценовых предложений | 8.6
Доп.№60 | Хромовый темно-синий кислотный индикатор | кг | 0.1 | По мере необходимости | Запрос ценовых предложений | 14.7
18. Машины, устройства, техника, агрегаты, оборудование и запасные части к ним
18.1. Производственное, вспомогательное, энергетическое и другое оборудование | [5 empty] | 123945.6547
825 | Блоки релейной защиты и автоматики (РЗА, РЗиА) различных типов и марок | шт. | 2 | По мере необходимости | Запрос ценовых предложений | 8566.8
826 | Вентиляторы разного типа в т.ч. приточно-вытяжные, переносные | шт. | 18 | По мере необходимости | Запрос ценовых предложений | 2286.9
827 | Вентиляционные установки разного типа, вида, назначения, разных диаметров (в т.ч. с электродвигателем) | шт. | 14 | По мере необходимости | Запрос ценовых предложений | 13213.2
828 | Воздуховоды разных диаметров | п.м. | 200 | По мере необходимости | Запрос ценовых предложений | 3194.4
829 | Сварочные трансформаторы, сварочные инверторы, инверторы воздушно-плазменной резки, сварочные выпрямители, сварочные трансформаторы различных типов, марок, моделей | шт. | 19 | По мере необходимости | Запрос ценовых предложений | 17000
830 | Теплообменник (водонагреватель, в том числе проточный) для горячего водоснабжения | к-т | 6 | По мере необходимости | Запрос ценовых предложений | 580.8
831 | Хлораторы (хлордозаторы) разных типов, марок, номиналов | шт. | 2 | По мере необходимости | Запрос ценовых предложений | 2323.2
832 | Электроприводы разных типов | шт. | 10 | По мере необходимости | Запрос ценовых предложений | 1161.6
833 | Вентилятор (кулер) для сварочного аппарата инверторного "Ресанта" и другие различного вида | шт. | 2 | По мере необходимости | Запрос ценовых предложений | 33
834 | Котел водогрейный (комплект оборудования включает в себя котел водогрейный, дымосос, золоулавитель, автоматика к котлу. В стоимость входит доставка, монтаж, установка). | комплект | 2 | По мере необходимости | Конкурс путём тендера | 33840
835 | Каналопромывочный аппарат (разных типов, видов) | шт | 3 | По мере необходимости | Запрос ценовых предложений | 10886.4
836 | Система оперативного постоянного тока ШУОТ-ЕТК104ST2022-A-OU200-060УХЛ IP54 (ШАБ 17200 в комплекте с перемычками) | комплект | 1 | По мере необходимости | Конкурс путём тендера | 20172
837 | Стиральная машина MIDEA MF 200W120WBW-KZ | шт | 1 | По мере необходимости | Запрос ценовых предложений | 359.964
838 | Микроволновая печь HISENSE H20MOBP 1H | шт. | 2 | По мере необходимости | Запрос ценовых предложений | 88.728
839 | Механизм врезки | шт. | 1 | По мере необходимости | Запрос ценовых предложений | 1722.996
840 | Эжектор (для хлоратора) разных марок | шт. | 3 | По мере необходимости | Запрос ценовых предложений | 993
18.2. Насосы и насосные агрегаты, комплектующие и запасные части к ним | [5 empty] | 2457609.1672
840 | Дренажный насос разных типов | шт. | 32 | По мере необходимости | Запрос ценовых предложений | 17000
841 | Дозаторный насос ETATRON D.S. SpA.Rome для подачи умягченной воды и солевого раствора | шт. | 6 | По мере необходимости | Запрос ценовых предложений | 1742.4
842 | Насос ВТ-MF 80-1 230V | шт | 4 | По мере необходимости | Запрос ценовых предложений | 3553.44
843 | Валы к насосным агрегатам различных типов | шт. | 2 | По мере необходимости | Запрос ценовых предложений | 4356
844 | Вал насоса Д6300-80 | шт. | 1 | По мере необходимости | Запрос ценовых предложений | 4356
845 | Втулки (сальниковые, упорные и др.) к н/агрегатам различных типов | шт. | 6 | По мере необходимости | Запрос ценовых предложений | 1091.112
846 | Запасные части и детали к насосам GRUNFOS марки SE | шт. | 19 | По мере необходимости | Запрос ценовых предложений | 17000
847 | Кольцо уплотняющее к насосу Д 6300/80 | шт. | 2 | По мере необходимости | Запрос ценовых предложений | 612.084
848 | Мембраны на электролизер | к-т | 2 | По мере необходимости | Запрос ценовых предложений | 14520
849 | Насос Гном разных типов и марок | шт. | 29 | По мере необходимости | Запрос ценовых предложений | 2807.2
850 | Насос горизонтальный центробежный двухстороннего входа (подача 6300 м3/ч, напор 80 м) с синхронным электродвигателем (мощность 1600 кВт, 750 об/мин, рабочее напряжение 6 кВ) | шт. | 5 | По мере необходимости | Конкурс путём тендера | 726000
851 | Насосы различных типов и видов | шт. | 32 | По мере необходимости | Запрос ценовых предложений | 17000
852 | Насос погружной, сухой, горизонтальный FlygtNZ 3231 SA-22-136 | шт. | 10 | По мере необходимости | Запрос ценовых предложений | 17000
853 | Насосный агрегат Х 80-65-160 Д-С (АИР 112М2 7,5 кВт*3000 об/мин) | шт. | 3 | По мере необходимости | Запрос ценовых предложений | 1016.4
854 | Насос погружной различных типов и видов с панелью управления | шт. | 10 | По мере необходимости | Запрос ценовых предложений | 17000
855 | Насосный агрегат Х 80-65-160 Д-С с электродвигателем 15 кВт*2900 об/мин,Q-50)м3/ч,Н-32м | шт. | 1 | По мере необходимости | Запрос ценовых предложений | 2032.8
856 | Подшипники в ассортименте | шт. | 790 | По мере необходимости | Запрос ценовых предложений | 2000
857 | Подшипники для насосного оборудования GRUNFOS | шт. | 32 | По мере необходимости | Запрос ценовых предложений | 726
858 | Полумуфта в сборе(для насоса НS350-250-498) | шт. | 6 | По мере необходимости | Запрос ценовых предложений | 522.72
859 | Пружина стальная для полумуфты насоса НS350-250-498 | шт. | 6 | По мере необходимости | Запрос ценовых предложений | 130.68
860 | Рабочие колеса к насосным агрегатам разных типов | шт. | 54 | По мере необходимости | Запрос ценовых предложений | 6969.6
861 | Ремни клиновые («Б», «В», "А" -1280, 1450,2000,2800, 2900, 4500, 5000 мм и др.) | шт. | 140 | По мере необходимости | Запрос ценовых предложений | 5982.24
862 | Ремонтные комплекты на насосные агрегаты СДВ | шт. | 3 | По мере необходимости | Запрос ценовых предложений | 6534
863 | Сальники разных наименований (армированный манжет, каркасный и других наименований), разных видов, типов, марок, ГОСТов, размеров для ремонта насосного оборудованния | шт. | 300 | По мере необходимости | Запрос ценовых предложений | 2904
864 | Уровень под валы | шт. | 1 | По мере необходимости | Запрос ценовых предложений | 21.78
865 | Щелевое уплотнение на насосные агрегаты различного типа | шт. | 6 | По мере необходимости | Запрос ценовых предложений | 174.24
866 | Шайба возврата соленоида насоса ETATRON | шт. | 30 | По мере необходимости | Запрос ценовых предложений | 261.36
867 | Контроллер для управления насосом CU352 CU3510 (GRUNDFOS CU351) с прошивкой | шт. | 5 | По мере необходимости | Запрос ценовых предложений | 4500
868 | Насосный агрегат различных типов и видов | компл. | 10 | По мере необходимости | Запрос ценовых предложений | 17000
869 | свободная позиция
870 | свободная позиция
Доп. №14 от 02.03.2026г. | Насосный агрегат СМ-100-65-250/4 с двигателем 1500 об/мин | шт. | 1 | По мере необходимости | Запрос ценовых предложений | 798
Доп. №61 от 30.07.2026г. | Насос плунжерный высокого давления с редукторов HPP SLR 263/160 | шт. | 1 | По мере необходимости | Запрос ценовых предложений | 11900
18.3. Запасные части для различных видов оборудования, устройств | [5 empty] | 10098.66
871 | Насадки и другие комплектующие для канализационных прочистных машин (насадки реверсные и другие, спирали, головки, протаскиватели тандемы, молотилки, шнеки, крюки, шарниры и другие) | шт. | 250 | По мере необходимости | Запрос ценовых предложений | 10098.66
18.4. Запасные части для ремонта автомобилей и тяжелой техники | [5 empty] | 635665.1357
Запасные части для ремонта автомобилей ЗИЛ:
872 | Диафрагма тормозная ЗИЛ | шт. | 45 | По мере необходимости | Запрос ценовых предложений | 566.28
873 | Другие неоднородные запчасти для ремонта а/м ЗИЛ | шт/кт | 2800 | По мере необходимости | Запрос ценовых предложений | 6606.6
874 | Картер ЗИЛ | шт. | 8 | По мере необходимости | Запрос ценовых предложений | 566.28
875 | Кожух сцепления ЗИЛ | шт. | 4 | По мере необходимости | Запрос ценовых предложений | 755.04
876 | Кран сливной ЗИЛ | шт. | 24 | По мере необходимости | Запрос ценовых предложений | 72.4838
877 | Крышка лобовая ЗИЛ | шт. | 24 | По мере необходимости | Запрос ценовых предложений | 566.28
878 | Опора подвесного подшипника | шт. | 5 | По мере необходимости | Запрос ценовых предложений | 0
879 | Полог брезентовый ЗИЛ | шт. | 4 | По мере необходимости | Запрос ценовых предложений | 188.76
880 | Привод спидометра ЗИЛ | шт. | 10 | По мере необходимости | Запрос ценовых предложений | 104.8667
881 | Трещотки ЗИЛ | шт. | 10 | По мере необходимости | Запрос ценовых предложений | 235.95
882 | Центрифуга ЗИЛ | шт. | 5 | По мере необходимости | Запрос ценовых предложений | 196.625
| Запасные части для ремонта автомобилей ГАЗ-52, ГАЗ-53, ГАЗ-66, ГАЗ-3307, САЗ, ГАЗ-3309: |  |  |  | Запрос ценовых предложений
883 | Кран блока | шт. | 15 | По мере необходимости | Запрос ценовых предложений | 184.6565
884 | Кулак поворотный | шт. | 24 | По мере необходимости | Запрос ценовых предложений | 943.8
885 | Опора подвесного подшипника | шт. | 30 | По мере необходимости | Запрос ценовых предложений | 265.4438
886 | Патрубки радиатора | шт/кт | 54 | По мере необходимости | Запрос ценовых предложений | 566.28
887 | Привод спидометра | шт. | 20 | По мере необходимости | Запрос ценовых предложений | 246.2087
888 | Провода высокого напряжения | шт/кт | 32 | По мере необходимости | Запрос ценовых предложений | 955.5975
889 | Перемычка АКБ 25 см | шт. | 10 | По мере необходимости | Запрос ценовых предложений | 33
890 | Клемма аккумуляторная к-т 2шт | шт. | 15 | По мере необходимости | Запрос ценовых предложений | 49.5
Запасные части для ремонта автомобилей ГАЗ 3110, ГАЗ 3102, ГАЗ 3302, УАЗ:
Запасные части для ремонта автомобилей ВАЗ,LADA
891 | Граната внутрен, наружная, промежуточная, Шрус ВАЗ, LADA | шт. | 24 | По мере необходимости | Запрос ценовых предложений | 566.28
892 | Другие неоднородные запчасти для ремонта а/м ВАЗ, LADA | шт/кт/м | 1250 | По мере необходимости | Запрос ценовых предложений | 2453.88
893 | Колонка рулевая ВАЗ, LADA | шт. | 5 | По мере необходимости | Запрос ценовых предложений | 235.95
894 | Опора шаровая верхняя, нижняя ВАЗ, LADA | шт. | 10 | По мере необходимости | Запрос ценовых предложений | 566.28
895 | Стойка задняя, передняя ВАЗ, LADA | шт. | 16 | По мере необходимости | Запрос ценовых предложений | 566.28
896 | Суппорт правый, левый ВАЗ, LADA | шт. | 12 | По мере необходимости | Запрос ценовых предложений | 566.28
897 | Трапеция рулевая ВАЗ, LADA | шт. | 5 | По мере необходимости | Запрос ценовых предложений | 943.8
Запасные части для ремонта автомобилей МАЗ, Урал:
898 | Коробка отбора мощности МАЗ, Урал | шт. | 2 | По мере необходимости | Запрос ценовых предложений | 1698.84
899 | Другие неоднородные запчасти для ремонта а/м МАЗ, Урал | шт/кт | 520 | По мере необходимости | Запрос ценовых предложений | 4719
900 | Корпус раздатки МАЗ, Урал | шт. | 2 | По мере необходимости | Запрос ценовых предложений | 330.33
901 | Кулак поворота левый, правый МАЗ, Урал | шт. | 6 | По мере необходимости | Запрос ценовых предложений | 424.71
902 | Механизм рулевой с распред МАЗ | шт. | 2 | По мере необходимости | Запрос ценовых предложений | 330.33
903 | Механический указатель (таблица) грузоподъемности и вылета стрелы автомобильного крана в металлическом исполнении | шт. | 2 | По мере необходимости | Запрос ценовых предложений | 283.14
904 | Ограничитель грузоподъемности кранов любых модификаций (ОГБ 3-3, ОНК-160С и другие подобные) | шт. | 2 | По мере необходимости | Запрос ценовых предложений | 2737.02
905 | Помпа МАЗ, Урал | шт. | 2 | По мере необходимости | Запрос ценовых предложений | 377.52
906 | Стрела выдвижная в сборе для а/кранов различных марок | шт. | 2 | По мере необходимости | Запрос ценовых предложений | 17000
Запасные части для ремонта автомобилей КамАЗ:
907 | Балка передней оси КамАЗ | шт. | 5 | По мере необходимости | Запрос ценовых предложений | 2831.4
908 | Балансир КамАЗ | шт. | 5 | По мере необходимости | Запрос ценовых предложений | 265.716
909 | Башмак балансира в сборе КАМАЗ | шт. | 16 | По мере необходимости | Запрос ценовых предложений | 1669.8
910 | Влагоотделитель КамАЗ | шт. | 32 | По мере необходимости | Запрос ценовых предложений | 477.708
911 | Делитель КамАЗ | шт. | 4 | По мере необходимости | Запрос ценовых предложений | 2703.624
912 | Дифференциал КамАЗ | шт. | 6 | По мере необходимости | Запрос ценовых предложений | 943.8
913 | Другие неоднородные запчасти для ремонта а/м КамАЗ | шт/кт | 1500 | По мере необходимости | Запрос ценовых предложений | 5096.52
914 | Картер КамАЗ | шт. | 8 | По мере необходимости | Запрос ценовых предложений | 5662.8
915 | Коробка отбора мощности КамАЗ | шт. | 4 | По мере необходимости | Запрос ценовых предложений | 1321.32
916 | Корпус термостата КамАЗ | шт. | 16 | По мере необходимости | Запрос ценовых предложений | 566.28
917 | Механизм переключения КПП КамАЗ | шт. | 6 | По мере необходимости | Запрос ценовых предложений | 1981.98
918 | МОД КамАЗ | шт. | 6 | По мере необходимости | Запрос ценовых предложений | 1321.32
919 | Реактивная штанга КамАЗ | шт. | 18 | По мере необходимости | Запрос ценовых предложений | 566.28
920 | Рычаг КамАЗ | шт. | 30 | По мере необходимости | Запрос ценовых предложений | 566.28
921 | Трещотки КамАЗ | шт. | 32 | По мере необходимости | Запрос ценовых предложений | 849.42
922 | Центрифуга КамАЗ | шт. | 12 | По мере необходимости | Запрос ценовых предложений | 849.42
923 | Энергоаккумулятор КамАЗ | шт. | 24 | По мере необходимости | Запрос ценовых предложений | 2642.64
Запасные части для ремонта автомобиля Scania:
924 | Блок картера Scania | шт. | 2 | По мере необходимости | Запрос ценовых предложений | 566.28
925 | Другие неоднородные запчасти для ремонта Scania | шт/кт | 150 | По мере необходимости | Запрос ценовых предложений | 566.28
926 | Защита картера Scania | шт. | 2 | По мере необходимости | Запрос ценовых предложений | 660.66
927 | Крышка головки блока цилиндров Scania | шт. | 4 | По мере необходимости | Запрос ценовых предложений | 566.28
928 | Отбойник аммортизатора Scania | шт. | 6 | По мере необходимости | Запрос ценовых предложений | 566.28
929 | Пневмобаллон Scania | шт. | 6 | По мере необходимости | Запрос ценовых предложений | 566.28
930 | Стабилизатор | шт. | 6 | По мере необходимости | Запрос ценовых предложений | 566.28
931 | Турбина | шт. | 1 | По мере необходимости | Запрос ценовых предложений | 566.28
Запасные части для ремонта автомобиля Porsche Cayenne:
932 | Другие неоднородные запчасти для ремонта Porsche Cayenne | шт/кт | 120 | По мере необходимости | Запрос ценовых предложений | 2642.64
933 | Крышка головки блока цилиндров | шт. | 2 | По мере необходимости | Запрос ценовых предложений | 238.128
934 | Опора двигателя Porsche Cayenne | шт. | 4 | По мере необходимости | Запрос ценовых предложений | 566.28
935 | Подвеска Porsche Cayenne | шт. | 2 | По мере необходимости | Запрос ценовых предложений | 2642.64
936 | Рейка рулевая Porsche Cayenne | шт. | 2 | По мере необходимости | Запрос ценовых предложений | 566.28
937 | Рессивер Porsche Cayenne | шт. | 2 | По мере необходимости | Запрос ценовых предложений | 566.28
938 | Рычаг подвисной Porsche Cayenne | шт | 18 | По мере необходимости | Запрос ценовых предложений | 1321.32
939 | Ролик ремня Porsche Cayenne | шт. | 4 | По мере необходимости | Запрос ценовых предложений | 566.28
Запасные части для ремонта автомобилей Daewoo Nexia:
940 | Блок управления стеклоподъёмниками Daewoo Nexia | шт. | 8 | По мере необходимости | Запрос ценовых предложений | 566.28
941 | Вентилятор кондиционера Daewoo Nexia | шт. | 4 | По мере необходимости | Запрос ценовых предложений | 566.28
942 | Диффузор охлаждения Daewoo Nexia | шт. | 6 | По мере необходимости | Запрос ценовых предложений | 566.28
943 | Другие неоднородные запасные части для ремонта автомобилей Daewoo Nexia | шт/кт | 120 | По мере необходимости | Запрос ценовых предложений | 566.28
944 | Передняя стойка подвески Daewoo Nexia | шт. | 8 | По мере необходимости | Запрос ценовых предложений | 2642.64
945 | Помпа | шт. | 4 | По мере необходимости | Запрос ценовых предложений | 726
946 | Поддон двигателя Daewoo Nexia | шт. | 4 | По мере необходимости | Запрос ценовых предложений | 566.28
947 | Рычаг подвески Daewoo Nexia | шт. | 16 | По мере необходимости | Запрос ценовых предложений | 566.28
948 | Стеклоподъёмник Daewoo Nexia | шт. | 4 | По мере необходимости | Запрос ценовых предложений | 566.28
949 | Суппорт Daewoo Nexia | шт. | 8 | По мере необходимости | Запрос ценовых предложений | 566.28
950 | Шрус Daewoo Nexia | шт. | 12 | По мере необходимости | Запрос ценовых предложений | 566.28
Запасные части для ремонта автомобиля ДКТ 245:
951 | Башмак задней опоры | шт. | 4 | По мере необходимости | Запрос ценовых предложений | 566.28
952 | Гидроразводка | шт. | 2 | По мере необходимости | Запрос ценовых предложений | 566.28
953 | Головка реверсивная | шт. | 6 | По мере необходимости | Запрос ценовых предложений | 1132.56
954 | Другие неоднородные запасные части для ремонта автомобиля ДКТ 245 | шт/кт | 250 | По мере необходимости | Запрос ценовых предложений | 3397.68
955 | Коробка раздаточная | шт. | 1 | По мере необходимости | Запрос ценовых предложений | 660.66
956 | Кран 4-х ходовой | шт. | 2 | По мере необходимости | Запрос ценовых предложений | 566.28
957 | Мост задний, передний,средний | шт. | 3 | По мере необходимости | Запрос ценовых предложений | 5238.816
958 | Шлангоукладчик | шт. | 1 | По мере необходимости | Запрос ценовых предложений | 566.28
959 | Панель задней части крыла левая 5320-8403.20.21 | шт | 1 | По мере необходимости | Запрос ценовых предложений | 37.092
960 | Панель задней части крыла правая 5320-8403.020 | шт | 1 | По мере необходимости | Запрос ценовых предложений | 37.092
961 | Панель передняя боковая левая 5320-5301.047 | шт | 1 | По мере необходимости | Запрос ценовых предложений | 19.404
962 | Панель передняя боковая правая 5320-5301.046 | шт | 1 | По мере необходимости | Запрос ценовых предложений | 17.82
963 | Картридж осушителя 4324102227 WABCO | шт | 1 | По мере необходимости | Запрос ценовых предложений | 5.94
Запасные части для ремонта тяжёлой техники:
964 | Балансир | шт. | 12 | По мере необходимости | Запрос ценовых предложений | 566.28
965 | Балка переднего моста в сборе | шт. | 3 | По мере необходимости | Запрос ценовых предложений | 1510.08
966 | Блок управления | шт. | 6 | По мере необходимости | Запрос ценовых предложений | 1321.32
967 | Брус передний, задний, средний | шт. | 121 | По мере необходимости | Запрос ценовых предложений | 15227.124
968 | Букса гидромолота | шт. | 8 | По мере необходимости | Запрос ценовых предложений | 4719
969 | Головка бары ТКЦ-165 | шт. | 2 | По мере необходимости | Запрос ценовых предложений | 755.04
970 | Дозатор | шт. | 12 | По мере необходимости | Запрос ценовых предложений | 1981.98
971 | Другие неоднородные запчасти для ремонта тяжёлой техники | шт/кт/м | 1250 | По мере необходимости | Запрос ценовых предложений | 10008.0552
972 | Звездочка бары ТКЦ-165 | шт. | 6 | По мере необходимости | Запрос ценовых предложений | 1887.6
973 | Каретка | шт. | 12 | По мере необходимости | Запрос ценовых предложений | 2642.64
974 | Картер маховика, двигателя | шт. | 12 | По мере необходимости | Запрос ценовых предложений | 2453.88
975 | Каток опорный, однобортный, двубортный | шт. | 24 | По мере необходимости | Запрос ценовых предложений | 4719
976 | Ключ регулировки рулевой рейки и др. | шт. | 10 | По мере необходимости | Запрос ценовых предложений | 566.28
977 | Колесо ведущее | шт. | 8 | По мере необходимости | Запрос ценовых предложений | 2831.4
978 | Колесо направляющее | шт. | 8 | По мере необходимости | Запрос ценовых предложений | 3586.44
979 | Лента, цепь, траки, башмаки, звенья, и другие состовляющие гусеницы | кт | 100 | По мере необходимости | Запрос ценовых предложений | 5662.8
980 | Лонжерон | шт. | 24 | По мере необходимости | Запрос ценовых предложений | 1132.56
981 | Магнето ПД-10 | шт. | 24 | По мере необходимости | Запрос ценовых предложений | 660.66
982 | Магнето различных типов и видов | шт. | 4 | По мере необходимости | Запрос ценовых предложений | 566.28
983 | Механизм натяжения гусеницы | шт. | 6 | По мере необходимости | Запрос ценовых предложений | 0
984 | Нож отвала, боковые, средние | шт. | 32 | По мере необходимости | Запрос ценовых предложений | 1887.6
985 | Отводка | шт. | 12 | По мере необходимости | Запрос ценовых предложений | 755.04
986 | Передача бортовая | шт. | 6 | По мере необходимости | Запрос ценовых предложений | 1981.98
987 | Поддон | шт. | 24 | По мере необходимости | Запрос ценовых предложений | 1981.98
988 | Пульт управления | шт. | 6 | По мере необходимости | Запрос ценовых предложений | 1887.6
989 | Пусковой двигатель ПД 10 (пускач) | шт. | 12 | По мере необходимости | Запрос ценовых предложений | 1887.6
990 | Реверс редуктор | шт. | 4 | По мере необходимости | Запрос ценовых предложений | 3208.92
991 | Резцы на цепь бары (зубья бары) | шт. | 2000 | По мере необходимости | Запрос ценовых предложений | 3020.16
992 | Рукав полуоси | шт. | 6 | По мере необходимости | Запрос ценовых предложений | 755.04
993 | Ремкомплекты и другие неоднородные запчасти для ремонта гидромолота | шт. | 100 | По мере необходимости | Запрос ценовых предложений | 3775.2
994 | Сильфон | шт. | 8 | По мере необходимости | Запрос ценовых предложений | 1321.32
995 | Стрела выдвижная в сборе для а/кранов различных марок | шт. | 1 | По мере необходимости | Запрос ценовых предложений | 4719
996 | Торсионный привод насоса | шт. | 12 | По мере необходимости | Запрос ценовых предложений | 943.8
997 | Траки (гусеница правая, левая) | шт. | 24 | По мере необходимости | Запрос ценовых предложений | 1132.56
998 | Цепь бары | шт. | 2 | По мере необходимости | Запрос ценовых предложений | 3586.44
999 | Цепь якорная | м | 24 | По мере необходимости | Запрос ценовых предложений | 1321.32
1000 | Чулок заднего моста | шт. | 12 | По мере необходимости | Запрос ценовых предложений | 1887.6
1001 | Электропневмоклапан | шт. | 36 | По мере необходимости | Запрос ценовых предложений | 566.28
Запасные части для ремонта сварочных агрегатов АДД, САГ:
1002 | Другие неоднородные запчасти для ремонта сварочного агрегата АДД,САГ | шт/кт/м | 200 | По мере необходимости | Запрос ценовых предложений | 2642.64
Запасные части для ремонта компрессора ПКСД:
1003 | Другие неоднородные запчасти для ремонта компрессора ПКСД | шт. | 150 | По мере необходимости | Запрос ценовых предложений | 1321.32
Запасные части для ремонта насоса АНД:
1004 | Автокамеры разного типа, марок и размера для ремонта а/транспорта и т/техники | шт. | 48 | По мере необходимости | Запрос ценовых предложений | 3775.2
1005 | Автошины для ремонта а/кранов разного типа, марок и размера | шт/кт | 24 | По мере необходимости | Запрос ценовых предложений | 6795.36
1006 | Автошины для ремонта а/транспорта (ГАЗ53, ГАЗ 3309, ЗИЛ,ПАЗ, КАМАЗ, МАЗ, САЗ, Skania, ГАЗ 3307, ДКТ, ГАЗ 330900) разного типа, марок и размера | шт/кт | 120 | По мере необходимости | Запрос ценовых предложений | 7739.16
1007 | Автошины для ремонта легкового а/транспорта (Porsche, Mitsubishi, ВАЗ, ГАЗ, УАЗ, LADA, DAEWOO) разного типа, марок и размера | шт/кт | 112 | По мере необходимости | Запрос ценовых предложений | 9438
1008 | Автошины для ремонта легкового а/транспорта (Porsche, Mitsubishi, ВАЗ, ГАЗ, УАЗ, LADA, DAEWOO) разного типа, марок и размера | шт/кт | 110 | По мере необходимости | Запрос ценовых предложений | 8494.2
1009 | Аккумуляторы разного типа, марок, для ремонта а/транспорта и т./техники | шт. | 68 | По мере необходимости | Запрос ценовых предложений | 8856.6192
1010 | Амортизаторы для ремонта а/транспорта и т./техники | шт. | 64 | По мере необходимости | Запрос ценовых предложений | 1981.98
1011 | Бак топливный для ремонта а/транспорта и т./техники | шт. | 10 | По мере необходимости | Запрос ценовых предложений | 2808.7488
1012 | Барабан тормозной, ручника для ремонта а/транспорта и т./техники | шт. | 10 | По мере необходимости | Запрос ценовых предложений | 755.04
1013 | Бендикс для ремонта а/транспорта и т./техники | шт. | 18 | По мере необходимости | Запрос ценовых предложений | 1245.816
1014 | Блок выпрямителя | шт. | 8 | По мере необходимости | Запрос ценовых предложений | 2265.12
1015 | Блок двигателя для ремонта а/транспорта и т./техники | шт. | 12 | По мере необходимости | Запрос ценовых предложений | 3020.16
1016 | Блок цилиндров для ремонта а/транспорта и т/техники | шт/кт | 12 | По мере необходимости | Запрос ценовых предложений | 1887.6
1017 | Блок шестерен для ремонта а/транспорта и т./техники | шт. | 10 | По мере необходимости | Запрос ценовых предложений | 2076.36
1018 | Брызговик для а/транспорта и т/техники | шт. | 24 | По мере необходимости | Запрос ценовых предложений | 566.28
1019 | Вакуум (вакуумный усилитель) для ремонта а/транспорта и т./техники | шт. | 22 | По мере необходимости | Запрос ценовых предложений | 1226.94
1020 | Валы (карданный, распределительный, первичный, вторичный, промежуточный, коленчатый и др.) для ремонта а/транспорта и т./техники | шт. | 50 | По мере необходимости | Запрос ценовых предложений | 5662.8
1021 | Вариатор для ремонта а/транспорта и т./техники | шт. | 50 | По мере необходимости | Запрос ценовых предложений | 1132.56
1022 | Венец маховика для ремонта а/транспорта и т./техники | шт. | 24 | По мере необходимости | Запрос ценовых предложений | 3020.16
1023 | Вилка нагрузочная для проверки мощности аккумуляторных батарей | шт. | 12 | По мере необходимости | Запрос ценовых предложений | 566.28
1024 | Вкладыши для ремонта а/транспорта и т./техники | шт/кт | 210 | По мере необходимости | Запрос ценовых предложений | 1981.98
1025 | Втягивающее стартера для ремонта а/транспорта и т./техники | шт. | 42 | По мере необходимости | Запрос ценовых предложений | 755.04
1026 | Г/мотор, г/муфта, г/распределитель, г/насос, г/усилитель, г/цилиндр, пневмогидроусилитель для ремонта а/транспорта и т/техники | шт. | 54 | По мере необходимости | Запрос ценовых предложений | 10008.0552
1027 | Генератор для ремонта а/транспорта и т./техники | шт. | 10 | По мере необходимости | Запрос ценовых предложений | 2418.0156
1028 | Гильза, поршень для ремонта а/транспорта и т./техники | кт | 64 | По мере необходимости | Запрос ценовых предложений | 2831.4
1029 | Глушители для ремонта а/транспорта и т/техники | шт. | 36 | По мере необходимости | Запрос ценовых предложений | 943.8
1030 | Головка блока для ремонта а/транспорта и т./техники | шт. | 20 | По мере необходимости | Запрос ценовых предложений | 17000
1031 | Головка компрессора | шт. | 36 | По мере необходимости | Запрос ценовых предложений | 1887.6
1032 | Головка цилиндра для ремонта а/транспорта и т./техники | шт. | 36 | По мере необходимости | Запрос ценовых предложений | 1887.6
1033 | Грунтовка автомобильная (грунт акриловый) | кг/л | 25 | По мере необходимости | Запрос ценовых предложений | 566.28
1034 | Датчики для ремонта а/транспорта и т./техники | шт. | 180 | По мере необходимости | Запрос ценовых предложений | 4213.1232
1035 | Двигатель, электродвигатель, пусковой двигатель ПД | шт. | 12 | По мере необходимости | Запрос ценовых предложений | 1970.6544
1036 | Диски нажимной, сцепл., фередо, тормозной, колеса, промежуточ., контакт., опорный, для ремонта а/транспорта и т./техники | шт. | 180 | По мере необходимости | Запрос ценовых предложений | 11086.6298
1037 | Домкрат автомобильный различной грузоподъемности | шт. | 8 | По мере необходимости | Запрос ценовых предложений | 566.28
1038 | Досмотровое зеркало , боковое | шт. | 4 | По мере необходимости | Запрос ценовых предложений | 566.28
1039 | Дросель для ремонта а/транспорта и т/техниеи | шт. | 24 | По мере необходимости | Запрос ценовых предложений | 2831.4
1040 | Другие неоднородные запчасти для ремонта сварочного агрегата АНД | шт. | 120 | По мере необходимости | Запрос ценовых предложений | 1321.32
1041 | Замок двери для ремонта а/транспорта и т/техники | шт. | 20 | По мере необходимости | Запрос ценовых предложений | 453.024
1042 | Камера тормозная для ремонта а/транспорта и т./техники | шт. | 28 | По мере необходимости | Запрос ценовых предложений | 755.04
1043 | Канистры металлические, пластиковые различной емкости | шт. | 10 | По мере необходимости | Запрос ценовых предложений | 566.28
1044 | Карбюратор для ремонта а/транспорта и т./техники | шт. | 20 | По мере необходимости | Запрос ценовых предложений | 1498.7544
1045 | Катушка зажигания для ремонта а/транспорта и т./техники | шт. | 50 | По мере необходимости | Запрос ценовых предложений | 13200
1046 | Клапана разного типа, наименования, марок и размера для ремонта а/транспорта и т./техники | шт. | 240 | По мере необходимости | Запрос ценовых предложений | 1510.08
1047 | Колесо дисковое для ремонта а/транспорта и т./техники | шт. | 36 | По мере необходимости | Запрос ценовых предложений | 1887.6
1048 | Колесо рабочее | шт. | 6 | По мере необходимости | Запрос ценовых предложений | 1321.32
1049 | Коллектор для ремонта а/транспорта и т./техники | шт. | 36 | По мере необходимости | Запрос ценовых предложений | 1321.32
1050 | Колодки тормозные для ремонта а/транспорта и т./техники | шт/кт | 250 | По мере необходимости | Запрос ценовых предложений | 1510.08
1051 | Кольца поршневые для ремонта а/транспорта и т./техники | шт/кт | 120 | По мере необходимости | Запрос ценовых предложений | 3397.68
1052 | Коммутаторы для ремонта а/транспорта и т./техники | шт. | 180 | По мере необходимости | Запрос ценовых предложений | 1321.32
1053 | Комплекты различных видов и наименований для ремонта а/транспорта и т./техники | шт/кт | 560 | По мере необходимости | Запрос ценовых предложений | 10008.0552
1054 | Компрессоры, турбокомпрессоры для ремонта а/транспорта и т./техники | шт. | 20 | По мере необходимости | Запрос ценовых предложений | 3586.44
1055 | Корзина сцепления для ремонта а/транспорта и т./техники | шт. | 56 | По мере необходимости | Запрос ценовых предложений | 3020.16
1056 | Корпус КПП для ремонта а/транспорта и т./техники | шт. | 24 | По мере необходимости | Запрос ценовых предложений | 1321.32
1057 | КПП для ремонта а/транспорта и т/техники | шт. | 8 | По мере необходимости | Запрос ценовых предложений | 6229.08
1058 | Кран тормозной для ремонта а/транспорта и т./техника | шт. | 24 | По мере необходимости | Запрос ценовых предложений | 1321.32
1059 | Крестовины для ремонта а/транспорта и т./техники | шт. | 180 | По мере необходимости | Запрос ценовых предложений | 2076.36
1060 | Крышка КПП в сборе для ремонта а/транспорта и т./техники | шт. | 24 | По мере необходимости | Запрос ценовых предложений | 1321.32
1061 | Крышка стартера для ремонта а/транспорта и т/техники | шт. | 60 | По мере необходимости | Запрос ценовых предложений | 868.296
1062 | Кулак поворота для ремонта а/транспорта и т/техники | шт. | 24 | По мере необходимости | Запрос ценовых предложений | 2265.12
1063 | Лист рессоры для ремонта а/транспорта и т./техники | шт. | 54 | По мере необходимости | Запрос ценовых предложений | 1510.08
1064 | Манжеты в ассортименте для ремонта а/транспорта и т./техники | шт. | 450 | По мере необходимости | Запрос ценовых предложений | 377.52
1065 | Маховик для ремонта а/транспорта и т./техники | шт. | 24 | По мере необходимости | Запрос ценовых предложений | 2642.64
1066 | Мойка высокого давления | шт/комп. | 1 | По мере необходимости | Запрос ценовых предложений | 566.28
1067 | Мотор печки для ремонта а/транспогрта и т./техники | шт. | 38 | По мере необходимости | Запрос ценовых предложений | 368.2078
1068 | Моющие средства, материалы и инвентарь для чистки и мойки автомобилей (шампунь, губки, воск, очиститель, полироль и др.) | шт/комп. | 40 | По мере необходимости | Запрос ценовых предложений | 566.28
1069 | Муфта для ремонта а/транспорта и т./техники | шт | 80 | По мере необходимости | Запрос ценовых предложений | 943.8
1070 | Накладки тормозные, сцепления, фередо, ручника для ремонта а/транспорта и т./техники | шт | 400 | По мере необходимости | Запрос ценовых предложений | 3020.16
1071 | Наконечники рулевых тяг для ремонта а/транспорта и т./техники | шт/кт | 56 | По мере необходимости | Запрос ценовых предложений | 1132.56
1072 | Насосы НШ, масляный, бензиновый, водяной, топливный, подкачки, дозатор, МОК, ГУР, вакуумный, плунжерный, ТНВД, ТННД, отопителя для ремонта а/транспорта и т./техники | шт. | 120 | По мере необходимости | Запрос ценовых предложений | 4341.48
1073 | Обод колеса для ремонта а/транспорта и т/техники | шт. | 24 | По мере необходимости | Запрос ценовых предложений | 1132.56
1074 | Опора карданного вала для ремонта а/транспорта и т/техники | шт. | 24 | По мере необходимости | Запрос ценовых предложений | 1132.56
1075 | Оси, полуоси для ремонта а/транспорта и т./техники | шт. | 24 | По мере необходимости | Запрос ценовых предложений | 2265.12
1076 | Охладитель | шт. | 8 | По мере необходимости | Запрос ценовых предложений | 1510.08
1077 | Палец поршневой для ремонта а/транспорта и т./техники | шт. | 68 | По мере необходимости | Запрос ценовых предложений | 755.04
1078 | Палец реактивной штанги для ремонта а/транспорта и т./техники | шт. | 48 | По мере необходимости | Запрос ценовых предложений | 566.28
1079 | Патрубки для ремонта а/транспорта и т/техники | шт/кт | 54 | По мере необходимости | Запрос ценовых предложений | 755.04
1080 | Паук двигателя для ремонта а/транспорта и т./техники | шт/кт. | 10 | По мере необходимости | Запрос ценовых предложений | 3586.44
1081 | Переключатель поворотов для ремонта а/транспорта и т/техники | шт. | 36 | По мере необходимости | Запрос ценовых предложений | 566.28
1082 | Планетарка для ремонта а/транспорта и т./техники | шт. | 18 | По мере необходимости | Запрос ценовых предложений | 1321.32
1083 | Подкачка для ремонта а/транспорта и т/техники | шт. | 18 | По мере необходимости | Запрос ценовых предложений | 1132.56
1084 | Подушки двигателя для ремонта а/транспорта и т./техники | шт. | 140 | По мере необходимости | Запрос ценовых предложений | 755.04
1085 | Подшипник в ассортименте для ремонта а/транспорта и т./техники | шт. | 360 | По мере необходимости | Запрос ценовых предложений | 1887.6
1086 | Полики (ковры салона, коврики резиновые для автомобилей различных марок) | шт/кт | 2 |  | Запрос ценовых предложений | 36
1087 | Полог брезентовый | шт. | 20 | По мере необходимости | Запрос ценовых предложений | 943.8
1088 | Помпа для ремонта а/транспорта и т./техники | шт. | 24 | По мере необходимости | Запрос ценовых предложений | 1132.56
1089 | Поршень для ремонта а/транспорта и т./техники | шт. | 24 | По мере необходимости | Запрос ценовых предложений | 755.04
1090 | Поршневая группа для ремонта а/транспорта и т./техники | кт/шт. | 54 | По мере необходимости | Запрос ценовых предложений | 5096.52
1091 | Прибор, приспособление, фазометр для установки, проверки и регулировки фаз газораспределения двигателей различных марок автомобилей и техники | шт. | 10 | По мере необходимости | Запрос ценовых предложений | 1887.6
1092 | Привод вентилятора для ремонта а/транспорта и т/техники | шт. | 24 | По мере необходимости | Запрос ценовых предложений | 1132.56
1093 | Привод спидометра для ремонта а/транспорта различных марок и наименований | шт. | 36 | По мере необходимости | Запрос ценовых предложений | 566.28
1094 | Привод стартера для ремонта а/транспорта и т./техники | шт. | 36 | По мере необходимости | Запрос ценовых предложений | 1132.56
1095 | Привод трамблера для ремонта а/транспорта и т./техники | шт. | 36 | По мере необходимости | Запрос ценовых предложений | 566.28
1096 | Провод для прикуривания | шт. | 12 | По мере необходимости | Запрос ценовых предложений | 566.28
1097 | Прокладки для ремонта а/транспорта и т./техники | шт/кт | 230 | По мере необходимости | Запрос ценовых предложений | 566.28
1098 | Радиаторы для ремонта а/транспорта и т./техники | шт. | 46 | По мере необходимости | Запрос ценовых предложений | 6606.6
1099 | Разгрузка для ремонта а/транспорта и т/техники | шт. | 24 | По мере необходимости | Запрос ценовых предложений | 755.04
1100 | Раздатка для ремонта а/транспорта и т./техники | шт. | 16 | По мере необходимости | Запрос ценовых предложений | 1887.6
1101 | Рама | шт. | 4 | По мере необходимости | Запрос ценовых предложений | 2265.12
1102 | Рамка под гос. номера автомобилей | шт. | 24 | По мере необходимости | Запрос ценовых предложений | 566.28
1103 | РВД для ремонта а/транспорта и т./техники | шт. | 340 | По мере необходимости | Запрос ценовых предложений | 2265.12
1104 | Редукторы для ремонта а/транспорта и т./техники | шт. | 40 | По мере необходимости | Запрос ценовых предложений | 4152.72
1105 | Резинка уплотнительная стекла для ремонта а/транспорта и т/техники | шт. | 16 | По мере необходимости | Запрос ценовых предложений | 566.28
1106 | Резонатор для ремонта а/транспорта и т/техники | шт. | 50 | По мере необходимости | Запрос ценовых предложений | 755.04
1107 | Реле для ремонта а/транспорта и т./техники | шт. | 253 | По мере необходимости | Запрос ценовых предложений | 943.8
1108 | Ремень для ремонта а/транспорта и т./техники | шт. | 420 | По мере необходимости | Запрос ценовых предложений | 973.0129
1109 | Реостат | шт. | 12 | По мере необходимости | Запрос ценовых предложений | 566.28
1110 | Рессора для ремонта а/транспорта и т./техники | шт. | 36 | По мере необходимости | Запрос ценовых предложений | 5662.8
1111 | Рычаг реактивной штанги для ремонта а/транспорта и т/техники | шт. | 12 | По мере необходимости | Запрос ценовых предложений | 943.8
1112 | Сальники для ремонта а/транспорта и т./техники | шт. | 380 | По мере необходимости | Запрос ценовых предложений | 755.04
1113 | Свечи для ремонта а/транспорта и т/техники | шт. | 800 | По мере необходимости | Запрос ценовых предложений | 566.28
1114 | Сердцевина радиатора для ремонта а/транспорта и т/техники | шт. | 36 | По мере необходимости | Запрос ценовых предложений | 2265.12
1115 | Сигнализатор опасного напряжения различных марок для автокранов | шт. | 12 | По мере необходимости | Запрос ценовых предложений | 2265.12
1116 | Синхрон (синхронизатор) для ремонта а/транспорта и т./техники | шт. | 45 | По мере необходимости | Запрос ценовых предложений | 4152.72
1117 | Спидометры для ремонта а/транспорта и т./техники | шт. | 58 | По мере необходимости | Запрос ценовых предложений | 1321.32
1118 | Стартер для ремонта а/транспорта и т./техники | шт. | 20 | По мере необходимости | Запрос ценовых предложений | 2359.5
1119 | Стекло лобовое, заднее, боковое, ветровое, форточное для ремонта а/транспорта и т/техники | шт. | 16 | По мере необходимости | Запрос ценовых предложений | 3020.16
1120 | Ступица для ремонта а/транспорта и т./техники | шт. | 36 | По мере необходимости | Запрос ценовых предложений | 4530.24
1121 | Тормоз стояночный для ремонта а/транспорта и т/техники | шт. | 36 | По мере необходимости | Запрос ценовых предложений | 1321.32
1122 | Трамблёр для ремонта а/транспорта и т./техники | шт. | 20 | По мере необходимости | Запрос ценовых предложений | 251.68
1123 | Трос буксировочный | шт. | 12 | По мере необходимости | Запрос ценовых предложений | 6040.32
1124 | Трос спидомера для ремонта а/транспорта различных марок и наименований | шт. | 36 | По мере необходимости | Запрос ценовых предложений | 566.28
1125 | Тяга рулевая, центральная, поперечная, навески для ремонта а/транспорта и т./техники | шт. | 56 | По мере необходимости | Запрос ценовых предложений | 2831.4
1126 | Фильтры для ремонта а/транспорта и т./техники | шт. | 450 | По мере необходимости | Запрос ценовых предложений | 1510.08
1127 | Фланцы для ремонта а/траснпорта и т./техники | шт. | 34 | По мере необходимости | Запрос ценовых предложений | 1271.952
1128 | Фонарь задний, передний для ремонта а/транспорта и т/техники | шт. | 64 | По мере необходимости | Запрос ценовых предложений | 566.28
1129 | Форсунка для ремонта а/транспорта и т./техники | шт. | 48 | По мере необходимости | Запрос ценовых предложений | 943.8
1130 | Хомут в ассортименте для ремонта а/транспорта и т./техники | шт. | 800 | По мере необходимости | Запрос ценовых предложений | 566.28
1131 | Цапфа для ремонта а/транспорта и т./техники | шт. | 24 | По мере необходимости | Запрос ценовых предложений | 1321.32
1132 | Цепь режущая для траншеекопателя различных марок и модификаций | шт. | 1 | По мере необходимости | Запрос ценовых предложений | 5096.52
1133 | Цилиндры сцепления, тормозные, ПД для ремонта а/транспорта и т./техники | шт. | 120 | По мере необходимости | Запрос ценовых предложений | 2453.88
1134 | Чехлы для автомобилей | компл. | 20 | По мере необходимости | Запрос ценовых предложений | 943.8
1135 | Шатун для ремонта а/транспорта и т.техники | шт | 50 | По мере необходимости | Запрос ценовых предложений | 2265.12
1136 | Шестерни для ремонта а/транспорта и т./техники | шт | 120 | По мере необходимости | Запрос ценовых предложений | 4530.24
1137 | Шкворня для ремонта а/транспорта и т. /техники | шт/кт | 36 | По мере необходимости | Запрос ценовых предложений | 1887.6
1138 | Шкив для ремонта а/транспорта ит/техники | шт | 36 | По мере необходимости | Запрос ценовых предложений | 755.04
1139 | Шпатлевка мягкая автомобильная различных видов, наименований | кг | 25 | По мере необходимости | Запрос ценовых предложений | 566.28
1140 | Щуп масла для а/транспорта и т/техники | шт. | 30 | По мере необходимости | Запрос ценовых предложений | 566.28
1141 | Электропроводка для ремонта а/транспорта и т/техники | шт/кт | 24 | По мере необходимости | Запрос ценовых предложений | 755.04
1142 | Якорь стартера для ремонта а/транспорта и т./техники | шт. | 24 | По мере необходимости | Запрос ценовых предложений | 1887.6
1143 | Лента ободная (флиппер) разной ширины, диаметра | шт. | 50 | По мере необходимости | Запрос ценовых предложений | 471.9
18.5 Прочие | [5 empty] | 390451.0136
1144 | Таль червячная, цепная, ручная, передвижная | шт | 3 | По мере необходимости | Запрос ценовых предложений | 600
1145 | Экскаватор колесный | ед. | 1 | По мере необходимости | Конкурс путём тендера | 54102.4
1145.1 | Компрессор, прицепной с дизельным двигателем | ед. | 2 | По мере необходимости | Конкурс путём тендера | 17605.32
1146 | Поливомоечная машина КО-829А1 на шасси КАМАЗ-43253 | шт | 4 | По мере необходимости | Конкурс путём тендера | 75494.4936
1146.1 | Оборудование для системы контроля запаха | компл. | 1 | По мере необходимости | Конкурс путём тендера | 111150.04
1147 | Приобретение производственного оборудования с монтажем и установкой его на КОС (канализационные очистные сооружения) и внедрение АСМ с разработкой ПСД | услуга | 1 | По мере необходимости | Конкурс путём тендера | 230840
Доп №82 | Автоцистерна пищевая объемом 8м3 на автомобильном шасси 4*2 | тыс. тг | 1 | По мере необходимости | Конкурс путём тендера | 53650
Доп №83 | Автоцистерна пищевая объемами 5м3 на автомобильном шасси 4*3 | тыс. тг | 1 | По мере необходимости | Конкурс путём тендера | 45840.0007
Доп №86 | Бортовой автомобиль с краноманипуляторной установкой | тыс. тг | 1 | По мере необходимости | Конкурс путём тендера | 74240
Доп №87 | Седельный тягач с КМУ и полуприцепом | тыс. тг | 1 | По мере необходимости | Конкурс путём тендера | 119364
Доп №90 | Автомастерская передвижная на шасси автомобиля | тыс. тг | 3 | По мере необходимости | Конкурс путём тендера | 83520
19. Спецодежда и средства защиты | [5 empty] | 65755.2
1147 | Ботинки кожаные, кирзовые, универсал и другие | пар | 443 | По мере необходимости | Запрос ценовых предложений | 9008.4
1148 | Брюки ватные (х/б на утепленной подкладке, ЗИМОВКА, ватные и т.п.) | шт. | 410 | В зимний период | Запрос ценовых предложений | 7152
1149 | Валенки (в т.ч. на резиновом ходу,с калошами, бахилы из морозостойкой резины и.т.п.) | пар | 150 | В зимний период | Запрос ценовых предложений | 1890
1150 | Жилеты сигнальные | шт. | 300 | По мере необходимости | Запрос ценовых предложений | 900
1151 | Запасные коробки для противогазов разных типов, марок | шт. | 220 | По мере необходимости | Запрос ценовых предложений | 1512
1152 | Костюм Л-1 | к-т | 101 | По мере необходимости | Запрос ценовых предложений | 1260
1153 | Костюм сварщика (х/б с огнезащитной пропиткой, брезентовый, цельноспилковый, комбинированный и другие) | к-т | 70 | По мере необходимости | Запрос ценовых предложений | 1260
1154 | Костюм суконный с кислотнозащитной пропиткой (противокислотный) | к-т | 70 | По мере необходимости | Запрос ценовых предложений | 1764
1155 | Костюм х/б | к-т | 700 | По мере необходимости | Запрос ценовых предложений | 7717.2
1156 | Костюм х/б с водооталкивающей пропиткой (для защиты от воды) | к-т | 100 | По мере необходимости | Запрос ценовых предложений | 3024
1157 | Костюм х/б с кислотнозащитной пропиткой (противокислотный) | к-т | 40 | По мере необходимости | Запрос ценовых предложений | 1680
1158 | Куртка утепленная (х/б на утепленной подкладке и др.) | шт. | 410 | в зимний период | Запрос ценовых предложений | 7152
1159 | Маска сварщика, щиток сварщика различных марок, стекло защитное различных марок и размеров | шт. | 15 | По мере необходимости | Запрос ценовых предложений | 188.4
1160 | Медицинский комплект (пижама, шапочка, косынка и т.д.) | шт. | 15 | Раз в полгода | Запрос ценовых предложений | 378
1161 | Наушники, беруши, антифоны | шт | 400 | По мере необходимости | Запрос ценовых предложений | 104.4
1162 | Огнезащитная пропитка для древисины | кг | 200 | По мере необходимости | Запрос ценовых предложений | 490.8
1163 | Очки защитные различных марок и размеров | шт. | 300 | По мере необходимости | Запрос ценовых предложений | 432
1164 | Перчатки диэлектрические | пар | 30 | По мере необходимости | Запрос ценовых предложений | 145.2
1165 | Перчатки разные (резиновые, прорезиненые, спилковые комбинорованные, латексные, х/б, утепленные, кислотно-щелочностойкие КЩС и другие) | пар | 1500 | По мере необходимости | Запрос ценовых предложений | 944.4
1166 | Подшлемник | шт. | 300 | По мере необходимости | Запрос ценовых предложений | 378
1167 | Пояса страховочные разных типов, предохранительные разных типов, удерживающая система разных типов, страховочно-удерживающая система разных типов | шт. | 100 | По мере необходимости | Запрос ценовых предложений | 1149.6
1168 | Противогазы разных типов, марок и комплектующие к ним | шт. | 300 | По мере необходимости | Запрос ценовых предложений | 2996.4
1169 | Респираторы разных типов, полумаска разных типов, патроны к респераторам | шт. | 450 | По мере необходимости | Запрос ценовых предложений | 702
1170 | Рукавицы разные (резиновые, брезентовые с резиновыми вставками, из спилка, утепленные, суконные, шерстяные, комбинированные (в т.ч. х/б ), сварочные, брезентовые, краги разные (в т.ч. спилковые) и другие) | шт. | 1400 | По мере необходимости | Запрос ценовых предложений | 876
1171 | Сапоги кирзовые, кирзово-юфтевые, юфтевые | пар | 650 | По мере необходимости | Запрос ценовых предложений | 5040
1172 | Сапоги разные (болотные, рыбацкие и т.п.) | пар. | 40 | По мере необходимости | Запрос ценовых предложений | 1129.2
1173 | Сапоги резиновые | пар | 450 | По мере необходимости | Запрос ценовых предложений | 3540
1174 | Сетка москитная и комплектующие к ней | м² | 200 | По мере необходимости | Запрос ценовых предложений | 1638
1175 | Фартуки разные (резиновые, клеенчатые, х/б, кислотостойкие и другие) | шт. | 30 | По мере необходимости | Запрос ценовых предложений | 104.4
1176 | Фонарь различного типа (аккумуляторный, электрический и др.) | шт. | 52 | По мере необходимости | Запрос ценовых предложений | 252
1177 | Халат (в т.ч. х/б, из других материалов, разных цветов) | шт. | 200 | По мере необходимости | Запрос ценовых предложений | 882
1178 | Полукомбинезон резиновый (вейдерсы) с сапогами | шт | 10 | По мере необходимости | Запрос ценовых предложений | 245
Доп.№48 от 05.06.2026 | Белье нательное (футболки, брюки, утепленное белье и прочее) | шт | 150 | По мере необходимости | Запрос ценовых предложений | 1000
20. Средства, товары, материалы, приспособления , канцтовары, бланочная продукция и прочие материалы | [5 empty] | 40636.4312
1178 | Аптечка (в т.ч индивидуальная АИ-2, автомобильная и другие) | шт | 116 | По мере необходимости | Запрос ценовых предложений | 151.2
1179 | Бумага (разного формата, вида и назначения) | пач | 500 | По мере необходимости | Запрос ценовых предложений | 1200
1180 | Бумага диаграмная рулонная, дисковая, складывающиеся (разных реестровых номеров) | шт | 450 | По мере необходимости | Запрос ценовых предложений | 600
1181 | Бухгалтерские бланки отчетности | тыс.тг. | 10000 | По мере необходимости | Запрос ценовых предложений | 180
1182 | Бланочная продукция, журналы, удостоверения | тыс.тг. | 50 | По мере необходимости | Запрос ценовых предложений | 240
1183 | Калькулятор | шт | 20 | По мере необходимости | Запрос ценовых предложений | 72
1184 | Канцелярские принадлежности | тыс.тг. | 150 | По мере необходимости | Запрос ценовых предложений | 1800
1185 | Леска (проволока) для опломбирования проб | м | 4100 | По мере необходимости | Запрос ценовых предложений | 600
1186 | Медикаменты для пополнения аптечек | шт. | 2000 | По мере необходимости | Запрос ценовых предложений | 1146
1187 | Мешки | шт | 1100 | По мере необходимости | Запрос ценовых предложений | 660
1188 | Полотно обтирочное | метр | 7800 | По мере необходимости | Запрос ценовых предложений | 889.2
1189 | Молоко | литр | 45000 | Ежемесячно | Конкурс путём тендера | 20250
1190 | Мыло туалетное (в т ч. жидкое) | кг/л/ шт | 82 | По мере необходимости | Запрос ценовых предложений | 48.84
1191 | Мыло хозяйственное | кг | 6200 | Ежемесячно | Запрос ценовых предложений | 2268
1192 | Нормативно-техническая, методическая, юридическая, экономическая | шт | 10 | По мере необходимости | Запрос ценовых предложений | 900.9
1193 | Плакаты разные (от, тб, электробезопасность и.т.п.), пособия, наглядная агитация для ТБ и ОТ и обучения | шт | 60 | По мере необходимости | Запрос ценовых предложений | 480
1194 | Пломба (в т. ч. свинцовая, индикаторная Силтек и др.) | кг | 10 | По мере необходимости | Запрос ценовых предложений | 39.6
1195 | Пломба (в т. ч. свинцовая, индикаторная Силтек и др.) | шт | 1200 | По мере необходимости | Запрос ценовых предложений | 198
1196 | Полотенца разные, бумага туал., салфетки разные | шт | 212 | По мере необходимости | Запрос ценовых предложений | 660
1197 | Порошок стиральный | кг | 1000 | По мере необходимости | Запрос ценовых предложений | 1161.6
1198 | Противогололедные препараты разных марок (в т.ч. Кама М, соль для посыпания дорожек и др.) | кг | 30 | По мере необходимости | Запрос ценовых предложений | 540.54
1199 | Скотч различного вида и размера | шт | 100 | По мере необходимости | Запрос ценовых предложений | 198
1200 | Спирт | л | 50 | По мере необходимости | Запрос ценовых предложений | 120
1201 | Степлер мебельный разных типов, марок | шт | 7 | По мере необходимости | Запрос ценовых предложений | 6.6
1202 | Тонометры разных типов марок (для измерения артериальго давления) | шт | 4 | По мере необходимости | Запрос ценовых предложений | 84
1203 | Хозяйственный инвентарь (ведро, вилы, носилки, замки дверные различных типов и марок, лопаты разных типов (штыковые, совковые из металла, дерева, фанеры, снеговые пластиковые и др.) лом, топор, пики к отбойным молоткам, монтировка, серп, секатор, коса, грабли, багор, веник, метла, кисти, валик малярный, щетки разные (щетка-сметка, щетка для пола, стен фильтров, раковин, унитаза, подметальная, проволочная, рогожная для побелки), терка полиуретановая, полутерка для затирки стен, ерш для туалета, лента малярная, лента клеющяя, шпатель, мастерок, ручка для щеток, шубка на валик, черенок, кельма, корзина (для мусора), лейка, грабли веерные выдвижные, тяпка, совок для мусора, швабра для мытья пола, окон, полотенцедержатель, лечинка для врезных замков, гирлянда цветная, дюралаин двухцветный: красный, синий, губки бытовые, губки для маркерной доски, диспенсер, дозатор жидкого мыла,мыльницы и др.) Настольная лампа | шт | 232 | По мере необходимости | Запрос ценовых предложений | 5601.9512
1204 | Чистящие, моющие и дезинфицирующие средства (сода каустическая, хлорамин, белизна, чистящие и моющие средства разных видов, наименований, назначения, освежитель воздуха, спрей для маркерной доски и.т.д.) | шт (пач, флакон и.т.д) | 182 | По мере необходимости | Запрос ценовых предложений | 1200
1205 | Пленка полиэтиленовая | м | 200 | По мере необходимости | Запрос ценовых предложений | 240
Дополнение №91 | Палатка монтажная с каркасом | тыс. тг. | 1 | По мере необходимости | Запрос ценовых предложений | 300
II. Работы, услуги
1. Услуги по электро и теплоснабжению | [5 empty] | 7501763.8401
1205 | Закуп электроэнергии у единого закупщика (РФЦ) | тыс. кВтч | 53700 | Ежемесячно | из одного источника | 2803140
1206 | Закуп электроэнергии (БЭ) | тыс. кВтч | 53700 | Ежемесячно | из одного источника | 1868760
1207 | Передача и распределение электроэнергии по сетям АО "НК КТЖ" (КНС-28, КНС-29, ПНС-32, ПНС-37, ПНС-46, ПНС-51) | тыс. тг. |  | Ежемесячно | из одного источника | 1900000
1208 | Передача и распределение электроэнергии по сетям АО "ПРЭК" | тыс. кВтч | 53210 | Ежемесячно | из одного источника | 685769.96
1209 | Услуга организации балансирования производства - потребеления электрической энергии по сетям АО" KEGOC" | тыс. кВтч | 53700 | Ежемесячно | из одного источника | 5357.112
1210 | Услуга по обеспечению готовности электрической мощности к несению нагрузки ( Расчетно-финансовый центр) | МВт | 84 | Ежемесячно | из одного источника | 152089.224
1211 | Услуги по совместному техническому обслуживанию, содержанию и ремонту электрических сетей, связывающих ТОО "KSР Steel" и ТОО "Павлодар-Водоканал" ( ПНС-47, КНС-23) | тыс. тг. | 0 | Ежемесячно | из одного источника | 464
1212 | Услуги по совместному техническому обслуживанию, содержанию и ремонту электрических сетей, связывающих ТОО "Промэнерго ПВ" и ТОО "Павлодар-Водоканал" (КНС-20, резервное электроснабжение ПНС-47) | тыс. тг. | 0 | Ежемесячно | из одного источника | 800.4
1213 | Услуги по теплоснабжению | Гкал | 5983 | На период отопительного сезона | из одного источника | 92095.6801
1214 | Услуга по пользованию национальной электрической сетью АО "KEGOC" | тыс.кВтч | 53700 | Ежемесячно | из одного источника | 180148.464
1215 | Работы по наладке релейной защиты и автоматики 8-ми ячеек РУ-6кВ ПС 35/6 Береговая,1 подъем (включая в себя техническое облуживание РЗА) | тыс. тг. | 0 | По мере необходимости | Запрос ценовых предложений | 15
Доп. №15 от 11.03.26 | Выполнение электромонтажных работ на КНС-5 распределительных устройств РУ6-10кВ | тыс. тг. |  | По мере необходимости | Запрос ценовых предложений | 15196
2. Услуги, работы по ремонту, капитальное строительство
2.1 Капитальный ремонт, капитальное строительство | [5 empty] | 5045049.8254
1215 | Строительство водовода хоз.-питьевой воды по ул. Баян Батыра от ул. Торайгырова, 1 до ул. Олжабай Батыра | п.м | 726.4 | По мере необходимости | Конкурс путём тендера | 536453.6
1216 | Строительство водовода хоз.-питьевой воды по пр. Н. Назарбаева от ул. Баймульдина до ул. Ломова (от ул. Радищева до ул. Ломова) (2,3,4 пусковой комплекс) | п.м | 1228 | По мере необходимости | Конкурс путём тендера | 465224.1364
1217 | Строительство водовода ХПВ по ул.Баратбаева от пр. Н. Назарбаева, 200 "Технодом" до ул. Кудайбердиева (с увеличением до 630мм) | п.м | 817.5 | По мере необходимости | Конкурс путём тендера | 288399.9772
1218 | Строительство водопровода хоз.-питьевой воды по ул. Пахомова от ул. Ломова до ВК (ул. Академика Чокина, 103) | п.м | 343 | По мере необходимости | Конкурс путём тендера | 54100.7308
1219 | Строительство водопровода ул. Ак. Чокина, 107 сети к ПНС-35 (2нитки) | п.м | 589.6 | По мере необходимости | Конкурс путём тендера | 53423.1191
1220 | Строительство водовода д.1200 мм от насосной станции 1-го Подъема до н/станции 2-го подъема ( 1 нитка) с ПСД и инжиниринговыми услугами | п.м | 1100 | По мере необходимости | Конкурс путём тендера | 1740000
1221 | Строительство водовода технической воды ф 1200мм от ТЭЦ-1 по ул. Каз. Правды до территории насосной станции 2-го подъема (ул. М. Макактева, 35) (1этап) | п.м | 1500 | По мере необходимости | Конкурс путём тендера | 1399338.16
1222 | Строительство самотечного коллектора ф 600мм с увеличением до ф 710мм по ул. Ломова от ж/дома по ул. Ломова, 58 до ул. Машхур Жусупа | п.м | 356.4 | По мере необходимости | Конкурс путём тендера | 232812
1223 | Строительство двух КЛ-04 кВ от ТП-197 до ПНС-25 | п.м | 180 | По мере необходимости | Запрос ценовых предложений | 2534.948
1224 | ЛЭП-10кВ от ВЛ-10 фидер № 6 ПС "Транспортная" опора № 41 до КНС-20, с установкой КТП-100/10/0,4 | п.м | 310 | По мере необходимости | Конкурс путём тендера | 15997.154
1225 | Техническая экспертиза исполнения утвержденной инвестиционной программы за 2025 год | услуга | 1 | По мере необходимости в течение года | Запрос ценовых предложений | 522
1226 | Текущий ремонт сетей водоснабжения и водоотведения | п.м | 1800 | По мере необходимости | Конкурс путём тендера | 277523
Доп.№7 от 02.02.26 | Текущий ремонт оборудования | шт | 3 | По мере необходимости | Конкурс путём тендера | 15121
Доп.№8 от 02.02.26 | Восстановление и содержание автодороги и проезда к насосной станции 1-го подъема, инв.№020043 | м² | 13500 | По мере необходимости | Конкурс путём тендера | 297393
Доп.№66 от 13.08.26 | Услуга по разработке проектно-сметной документации по внедрению автоматизированной системы мониторинга эмиссии (АСМ) в окружающую среду на сбросе/выпуске очищенных сточных вод | тыс.т. | 1 | По мере необходимости | Запрос ценовых предложений | 2552
Доп.№67 от 13.08.26 | Модульная канализационная насосная станция (с погружными насосами, с панелью управления, корпус КНС из армированного стеклопластика ) КНС-6 | тыс.т. | 1 | По мере необходимости | Конкурс путём тендера | 52185
Доп.№68 от 13.08.26 | Строительство водопровода хоз.-пиьевой воды по ул. Толстого, 84 сети к ПНС-11 | м. | 125.1 | По мере необходимости | Конкурс путём тендера | 29580
Доп.№85 | Строительство фильтровальной станции стоков канализационных очистных сооружений, расположенной по адресу: г. Павлодар, промышленная зона Северная | тыс. тг | 1 | 31.12.2026г. | Конкурс путём тендера | 407000
Доп.№90 | Строительство водопровода хозяйственно-питьевой воды по адресу: г. Павлодар, ул. Олжабай батыра, 60/1 | м. | 125.1 | По мере необходимости | Конкурс путём тендера | 29280
2.2. Ремонт и другие ремонтно-восстановительные работы не приводящие к увеличению стоимости
Ремонт зданий и сооружений по объектам | [5 empty] | 217939.64
1227 | Текущий ремонт зданий и сооружений | шт | 7 | По мере необходимости | Конкурс путём тендера | 84613
1228 | Текущий ремонт оснований и перекрытий зданий и сооружений | шт | 6 | По мере необходимости | Конкурс путём тендера | 60990
1229 | Аэротенк № 3 (1этап) | шт. | 1 | По мере необходимости | Конкурс путём тендера | 120812.84
Доп. №75 | Работы по текущему ремонту сетей водоснабжения и водоотведения | п.м. | 1365 | По мере необходимости | Конкурс путём тендера | 282500
Доп. №76 | Работы по текущему ремонту основания и перекрытия зданий и сооружений | тыс. тг | 5 | По мере необходимости | Конкурс путём тендера | 73160
Модернизация оборудования | [5 empty] | 47283.7228
1230 | Замена Электролизера № 10 (электролизер МБ-200) | шт | 1 | По мере необходимости | Конкурс путём тендера | 41560.48
1231 | Замена насосного оборудования электролизера № 10 (насос-дозатор ETATRON) | шт. | 2 | По мере необходимости | Запрос ценовых предложений | 2238.8
1232 | Мембраны Флемион для электролизера № 1 МБ-200 | компл. | 1 | По мере необходимости | Запрос ценовых предложений | 1198.86
1233 | Модернизация промывного насоса на ст. ХВО-3 (н/а 200 Д90 с электродвигателем) | шт. | 1 | По мере необходимости | Запрос ценовых предложений | 2285.5828
Ремонт, техническое обслуживание автотранспортных средств, техосмотр и другие | [5 empty] | 236912.824
1234 | Услуги по техническому обслуживанию автотранспорта/специальной техники | тыс. тг. | 0 | По мере необходимости | Конкурс путём тендера | 46400
1235 | Тех. Обслуживание и текущий ремонт служебного автотранспорта | тыс. тг. | 0 | По мере необходимости | Запрос ценовых предложений | 3216.4
1236 | Тех. Обслуживание автотранспорта и текущий ремонт | тыс. тг. | 0 | По мере необходимости | Конкурс путём тендера | 79932.6
1237 | Блок двигателя автомашин и техники различных марок: ремонт, проверка, реставрация постели блока под коленвал, опор блока, расточка блока под коленчатый вал, под распредвал; замена прокладок головки блока, колец поршневых, масел, фильтров, установка зажигания, замер компрессии, перепрессовка поршнеых пальцев, завтуливание, реставрвция шатунов; расточка гильз, гильзовка, завтуливание блоков (установка, замена втулок, развертка), расточка блока под втулки, развертка, шлифовка распредвала, шпильки, обкатка двигателей | тыс. тг. |  | По мере необходимости | Запрос ценовых предложений | 9900
1238 | Геометрия, регулировка развал-схождения колес автомобилей различныых марок | тыс. тг. | 0 | По мере необходимости | Запрос ценовых предложений | 1100
1239 | Диагностика, компьютерная диагностика различных агрегатов, частей автомобилей, различных наименований, марок, моделей | тыс. тг. | 0 | По мере необходимости | Запрос ценовых предложений | 1650
1240 | Диагностика, проверка и регулировка гидросистем, гидромоторов, гидронасосов, гидрораспределителей, пульта (блока) управления разных марок техники и автомобилей. | тыс. тг. | 0 | По мере необходимости | Запрос ценовых предложений | 3300
1241 | Замена фильтров воздушного, масленого, топливного,салона,кондиционера, замена масла, жидкости в агрегатах автомобилей и техники различных марок | тыс. тг. | 0 | По мере необходимости | Запрос ценовых предложений | 2750
1242 | Замер коленвалов, распредвалов, блоков двигателей, постели блока, шатунов, мойка коленвалов, распредвалов, блоков, двигателей, правка, реставрация, ремонт, шлифовка (через размер), рихтовка коленвалов двигателей, маслосгонная резьба различных марок автомобилей, техники. | тыс. тг. | 0 | По мере необходимости | Запрос ценовых предложений | 11000
1243 | Заправка и дозаправка системы кондиционирования фреоном | тыс. тг. | 0 | По мере необходимости | Запрос ценовых предложений | 990
1244 | Изготовление вала, поршней, полумуфт, муфт, втулок для автотранспорта и тяжелой техники | тыс. тг. | 0 | По мере необходимости | Запрос ценовых предложений | 1650
1245 | Изготовление шестерней в ассортименте для техники и автотранспорта различных марок и наименований | тыс. тг. | 0 | По мере необходимости | Запрос ценовых предложений | 9350
1246 | Капитальный и текущий ремонт разных марок гидронасосов (с заменой или без замены корпуса) техники и автотранспорта различных марок и наименований. | тыс. тг. | 0 | По мере необходимости | Запрос ценовых предложений | 8690
1247 | Капитальный и текущий ремонт разных марок гидрораспределителей техники и автотранспорта различных марок и наименований. | тыс. тг. | 0 | По мере необходимости | Запрос ценовых предложений | 8800
1248 | Капитальный и текущий ремонт разных марок гидроцилиндров (рукоятей, отвалов, поршней, подъема кузова, и др.), с заменой или без замены штока и гильзы, техники и автотранспорта различных марок и наименований. | тыс. тг. | 0 | По мере необходимости | Запрос ценовых предложений | 9900
1249 | Оформление специального разрешения (пропуска) на проезд тяжеловесных и крупногабаритных транспортных средств (включая иностранные) по территории Республики Казахстан | тыс. тг. | 0 | По мере необходимости | Запрос ценовых предложений | 2750
1250 | Пайка радиаторов, печи автомашин, ремонт радиаторов а/машин и тяжелой техники | тыс. тг. | 0 | По мере необходимости | Запрос ценовых предложений | 550
1251 | Подкачка шиномонтажная транспортных средств | шт | 6 | По мере необходимости | Запрос ценовых предложений | 550
1252 | Проведение диагностики автотранспорта и тяжелой техники. | тыс. тг. | 0 | По мере необходимости | Запрос ценовых предложений | 2750
1253 | Проверка на соосность | шт | 6 | По мере необходимости | Запрос ценовых предложений | 935
1254 | Проверка, капитальный и текущий ремонт разных марок гидромоторов техники и автотранспорта различных марок и наименований. | тыс. тг. | 0 | По мере необходимости | Запрос ценовых предложений | 9350
1255 | Проверка, регулировка, капитальный ремонт, текущий ремонт разных наименований клапанов, гидроклапанов, гидрозамков техники, автомашин различных марок. | тыс. тг. | 0 | По мере необходимости | Запрос ценовых предложений | 935
1256 | Проверка, ремонт, регулировка рулевой колонки техники и автотранспорта различных марок | тыс. тг. | 0 | По мере необходимости | Запрос ценовых предложений | 550
1257 | Ремонт головки блока двигателей различных марок автомашин и техники: планировка, опрессовка, фрезеровка, замена направляющих втулок, замена маслоотражательных колпачков (сальников клапанов), замена клапанов, мойка, реставрация клапанов, замена коромысел, завтуливание коромысел, развертка, шлифовка клапанов, зенковка и шлифовка седел (с притиркой, сборкой), реставрация седел, увеличение отверстий под направляющие втулки, регулировка клапанов с подтяжкой головки и цепи, восстановление направляющих втулок, замена и установка ввертышей. | тыс. тг. | 0 | По мере необходимости | Запрос ценовых предложений | 9020
1258 | Ремонт насоса-дозатора различных марок техники и автотранспорта. | тыс. тг. | 0 | По мере необходимости | Запрос ценовых предложений | 1430
1259 | Ремонт ПГА | тыс. тг. | 0 | По мере необходимости | Запрос ценовых предложений | 1980
1260 | Ремонт редуктора УНА, ремонт с заменой шестерни | тыс. тг. | 0 | По мере необходимости | Запрос ценовых предложений | 550
1261 | Ремонт редуктора хода техники различных марок. | тыс. тг. | 0 | По мере необходимости | Запрос ценовых предложений | 1100
1262 | Ремонт редуктора, коробки перемены передач, ступицы, делителя, межосевого дифференциала (поросенка), корпуса балансира, расточка вакуумного насоса, воостановление посадочных мест втулок рокерного вала для автомашин и техники различных марок | тыс. тг. | 0 | По мере необходимости | Запрос ценовых предложений | 8250
1263 | Ремонт хвостовика заднего моста различных марок техники и автомобилей. | тыс. тг. | 0 | По мере необходимости | Запрос ценовых предложений | 550
1264 | Ремонт ходовой части (замена тормозных колодок, рулевых наконечников, стоек, рулевых тяг, сайлентблоков, шаровых опор, рулевой трапеции, маятника, рулевых колонок, рессоров, шкворней, мостов, редекторов, тормозных колодок, ступиц, полуосей, рычагов, КПП, ремонт цапф, эксцентрика, рабочего тормозного цилиндра, гидроаккумуляторов, тормозных камер, кулаков, опорного диска, завтуливание опорного диска и цапф) различных марок автомобилей и техники | тыс. тг. | 0 | По мере необходимости | Запрос ценовых предложений | 4400
1265 | Ремонт электрооборудования а/транспотра и т/техники | тыс. тг. | 0 | По мере необходимости | Запрос ценовых предложений | 990
1266 | Ремонт, диагностика топливной аппаратуры (ТНВД) и форсунок, чистка, проверка и регулировка форсунок и ТНВД автомобилей и техники различных марок и наименований. | тыс. тг. | 0 | По мере необходимости | Запрос ценовых предложений | 3300
1267 | Ремонт, монтаж, демонтаж шин (шиномонтаж), комплексная перебартировка а/шин (переустановка шин), накачивание, подкачивание шин, балансировка колес автомобилей различных марок. | тыс. тг. | 0 | По мере необходимости | Запрос ценовых предложений | 825
1268 | Ремонт, регулировка центрального коллектора техники различных марок | тыс. тг. | 0 | По мере необходимости | Запрос ценовых предложений | 660
1269 | Реставрация блока под коленвал, распредвал | тыс. тг. | 0 | По мере необходимости | Запрос ценовых предложений | 660
1270 | Реставрация верхней, нижней опоры шатунов, ремонт опорных лап различных автотранспортных средств. | тыс. тг. | 0 | По мере необходимости | Запрос ценовых предложений | 550
1271 | Реставрация рычагов подвески автотранспорта | шт. | 12 | По мере необходимости | Запрос ценовых предложений | 550
1272 | Реставрация шпоночного паза в коленвале различных марок техники и транспорта | шт | 5 | По мере необходимости | Запрос ценовых предложений | 550
1273 | Сервисное, техническое обслуживание автомобиле и тяжелой тезники различных марок | тыс. тг. | 0 | По мере необходимости | Запрос ценовых предложений | 1100
1274 | Снятие, установка трубок контура компрессора кондикционера | шт | 15 | По мере необходимости | Запрос ценовых предложений | 550
1275 | Услуга по составлению дефектного акта | шт | 6 | По мере необходимости | Запрос ценовых предложений | 550
1276 | Услуга по аргоновой сварке | тыс. тг. | 0 | По мере необходимости | Запрос ценовых предложений | 550
1277 | Услуга по оформлению регистрации автотранспортных средств и техники (свидетельств о регистрации транспортных средств, госномеров) | тыс. тг. | 0 | По мере необходимости | Запрос ценовых предложений | 550
1278 | Услуга по установке стекла автомобильного. | тыс. тг. | 0 | По мере необходимости | Запрос ценовых предложений | 660
1279 | Услуга по формированию Акта технического осмотра транспортных средств (проведение технического осмотра автомобилей и техники различных марок) | тыс. тг. | 0 | По мере необходимости | Запрос ценовых предложений | 385
1280 | Услуги по выдаче Санитарно-эпидемиологического заключения на основании санитарно-эпидемиологической экспертизы автомашин по перевозке опасных грузов, перевозке пассажиров, атомашин по транспортировке воды. | тыс. тг. | 0 | По мере необходимости | Запрос ценовых предложений | 550
1281 | Услуги по выполнению шиномонтажных, шиноремонтных работ, подкачки шиномонтажной автомобилей и техники различных марок | тыс. тг. | 0 | По мере необходимости | Запрос ценовых предложений | 990
1282 | Услуги по замене ремня и роликов ГРМ на автомашинах и техники различных марок. | тыс. тг. | 0 | По мере необходимости | Запрос ценовых предложений | 990
1283 | Услуги по ремонту механизмов с зубчатыми передачами автотранспорта и тяжелой техники | тыс. тг. | 0 | По мере необходимости | Запрос ценовых предложений | 660
1284 | Услуги по ремонту, наладке, регулировке или замене деталей, узлов и агрегатов различных марок автомобилей и техники (карбюраторов, КПП, мостов, насосов, тяги, компрессора, генератора, стартера, редукторов, рессор, рулевого управления, шатунно-поршневой группы двигателя, подшипников, радиаторов, валов, кулаков, различных прокладок, тормозных колодок, бензонасоса, топливного, масляного насосов и др.) | тыс. тг. | 0 | По мере необходимости | Запрос ценовых предложений | 3300
1285 | Экспертиза по качеству гидронасосов, гидрораспределителей, гидромоторов,гидроцилиндров | шт | 6 | По мере необходимости | Запрос ценовых предложений | 9350
1286 | Экспертиза пром.безопасности механизмов,оборудования, материалов, реагентов и т.п. | тыс. тг. | 0 | По мере необходимости | Запрос ценовых предложений | 7700
1287 | Оценка ущерба автотранспортного средства | услуга |  | По мере необходимости | Запрос ценовых предложений | 110
1288 | Услуги GPS мониторинга (абонентская плата) | ед. | 18 | По мере необходимости | Запрос ценовых предложений | 726.624
1289 | Услуги GPS мониторинга с датчиком уровня топлива (абонентская плата) | ед. | 50 | По мере необходимости | Запрос ценовых предложений | 2227.2
1290 | Услуги GPS (сервисные услуги, монтаж и настройка оборудования) | тыс. тг. |  | По мере необходимости | Запрос ценовых предложений | 4000
Благоустройство | [5 empty] | 725000
1290 | Восстановление дорожного покрытия автодорог и благоустройство прилегающих территорий после проведения аварийных и плановых работ на сетях водопровода и канализации | м² | 13500 | По мере необходимости | Конкурс путём тендера | 412486
3. Услуги, связанные с землеустроительными работами и недвижимостью | [5 empty] | 179472
1291 | Государственная экспертиза проектной документации на строительство и реконструкцию объектов | тыс. тг. | 0 | По мере необходимости | Запрос ценовых предложений | 7000
1292 | Изготовление актов выноса в натуру | тыс. тг. | 0 | По мере необходимости | Конкурс путём тендера | 56524
1293 | Изготовление актов установления границ земельных участков (абрис), схем выбора земельных участков (акт выбора зем. участка) | тыс. тг. | 0 | По мере необходимости | Конкурс путём тендера | 39688
1294 | Разработка проектов реконструкции и модернизации зданий и сооружений | тыс. тг. | 0 | По мере необходимости | Запрос ценовых предложений | 7000
1295 | Разработка и изготовление землеустроительных проектов | тыс. тг. | 0 | По мере необходимости | Конкурс путём тендера | 32000
1296 | Услуги по иготовлению идентификационных документов (землеустроительные, земельно-кадастровые работы, работы связанные с предоставлением земельных участков из земель государственной собственности в частную собственность или землепользование, а также предоставление сведений государственного земельного кадастра, ведению земельного кадастра и инвентаризации земель, (оказание услуг в области землеустроительных работ) | тыс. тг. | 0 | По мере необходимости | Запрос ценовых предложений | 11200
1297 | Услуги по оформлению, техпаспортизации, государственному техническому обследованию объектов недвижимости, регистрации объектов недвижимости, земельных участков | тыс. тг. | 0 | По мере необходимости | Запрос ценовых предложений | 7000
1298 | Регистрация объектов недвижимости | тыс. тг. | 0 | По мере необходимости | Конкурс путём тендера | 17460
1299 | Регистрация земли | тыс. тг. | 0 | По мере необходимости | Запрос ценовых предложений | 1600
4. Финансовые услуги | [5 empty] | 3970
1300 | Расчетно-кассовое обслуживание банка | тыс. тг. | 0 | По мере необходимости | Запрос ценовых предложений | 2200
1301 | Павлодарский ОФ АО "Казпочта" | тыс. тг. | 0 | По мере необходимости | Запрос ценовых предложений | 550
1302 | Услуги АО "Казахтелеком" по передаче данных из ККМ в онлайн режиме | тыс. тг. | 0 | По мере необходимости | Запрос ценовых предложений | 220
1303 | Услуги по оценке движимого и недвижимого имущества | тыс. тг. | 0 | По мере необходимости | Запрос ценовых предложений | 1000
5. Страхование | [5 empty] | 40800
1304 | Обязательное страхование работника от несчастных случаев при исполнении им трудовых (служебных) обязанностей | тыс. тг. | 0 | Один раз в год | способом из одного источника | 30026.4715
1305 | Страхование финансового обеспечения ликвидации последствий эксплуатации объекта 1 категории | тыс. тг. | 0 | Один раз в год | Запрос ценовых предложений | 10000
1306 | Обязательное экологическое страхование | тыс. тг. | 0 | Один раз в год | способом из одного источника | 2600
1307 | Страхование гражданско-правовой ответственности владельца транспортных средств | тыс. тг. | 0 | По мере необходимости | способом из одного источника | 3200
6. Услуги по абонентскому обслуживанию | [5 empty] | 645000
1308 | Абонентское обслуживание и оформление платежных документов потребителей услуг по водоснабжению и водоотведению (ВЦ) | тыс. тг. | 0 | Ежемесячно | Конкурс путём тендера | 645000
7. Услуги охраны | [5 empty] | 254686
1309 | Обслуживание охранной сигнализации "тревожная кнопка" (выезд группы задержания по сигналу тревога) на объектах комната хранения оружия (М.Макатаева, 35) и ПНС 47 (Северная промзона) | тыс. тг. | 0 | Ежемесячно | Запрос ценовых предложений | 390
1310 | Услуги по охране объектов | тыс. тг. | 0 | Ежемесячно | Конкурс путём тендера | 254296
8. Услуги по обслуживанию компьютерного оборудования и оргтехники | [5 empty] | 6809
1311 | Диагностика, ремонт и техническое обслуживание компьютерного оборудования, переферийных устройств, оргтехники (замена термопленки, шестерней, тефлонового вала, тена, резинового вала, бушинга резинового вала, тормозной площадки,ролика захвата, ракеля, блока питания, материнской платы, жесткого диска и других комплектующих) | тыс. тг. | 0 | По мере необходимости | Запрос ценовых предложений | 2145
1312 | Ремонт и обслуживание МФУ и принтеров. Ремонт и заправка картриджей разных марок и моделей | тыс. тг. | 0 | По мере необходимости | Запрос ценовых предложений | 2200
1313 | Ремонт мини АТС | тыс. тг. | 0 | По мере необходимости | Запрос ценовых предложений | 1320
1314 | Ремонт видеорегистратора | тыс. тг. | 0 | По мере необходимости | Запрос ценовых предложений | 1144
9. Услуги телефонной, сотовой связи, радиовещания, почтовые услуги,информационные услуги, публикации в средствах массовой информации | [5 empty] | 7679.7198
1315 | Публикация объявлений, статей, разного рода информаций в различных периодических печатных изданиях и телеканалах (о тендерах, закупках из одного источника, финансовой отчетности и др.) | тыс. тг. | 0 | По мере необходимости | Запрос ценовых предложений | 500
1316 | Услуги телекоммуникаций (услуги доступа к интернету, абонентская плата (тел.связь) | тыс. тг. | 0 | Ежемесячно | Запрос ценовых предложений | 1600.12
1317 | Услуги по предоставлению междугородной (внутризоновой) телефонной связи посредством местной телефонной связи | тыс. тг. | 0 | Ежемесячно | Запрос ценовых предложений | 500
1318 | Услуги сотовой связи. | тыс. тг. | 0 | Ежемесячно | Запрос ценовых предложений | 1900
1319 | Транзитный канал передачи данных | тыс. тг. | 0 | Ежемесячно | Запрос ценовых предложений | 1569.5998
1320 | Услуги по доставке, пересылке заказных писем и другие услуги | тыс. тг. | 0 | По мере необходимости | Запрос ценовых предложений | 1500
1321 | Услуга по подготовке информационных материалов и публикации/размещению в средствах массовой информации | тыс.тенге | 0 | По мере необходимости | Запрос ценовых предложений | 110
10.Информационные системы, электронные базы, интернет ресурсы | [5 empty] | 4817
1322 | Актуализация материалов аккредитации (ТОО "Национальный центр аккредитации" г.Астана) | тыс. тг. | 0 | По мере необходимости | Запрос ценовых предложений | 1100
1323 | Актуализация нормативных документов | тыс. тг. | 0 | По мере необходимости | Запрос ценовых предложений | 1487
1324 | Услуги по обеспечению нормативными,техническими документами по стандартизации, метрологии,подтверждению соотвествия акредитации,электроных аналогов национальных стандартов (интернет-магазин),актуализация нормативных документов. | тыс. тг. | 0 | По мере необходимости | Запрос ценовых предложений | 2230
Доп. №19 от 11.03.26г | Услуги по предоставлению права пользования программой для ЭВМ «База Монополист» | услуга |  | Один раз в год | Запрос ценовых предложений | 501.7
11. Услуги по охране окружающей среды, приему и захоронению отходов | [5 empty] | 67659.68
1325 | Услуги по приему и захоронению твердых бытовых отходов | тыс. тг. | 0 | По мере необходимости | Запрос ценовых предложений | 3500
1326 | Работы по природоохранному проектированию и нормированию, разработка программы управления отходами предприятия, разработка паспортов отходов. | тыс. тг. | 0 | По мере необходимости | Запрос ценовых предложений | 10000
1327 | Разработка раздела охраны окружающей среды, оценки воздействия на окружающую среду к рабочим проектам, проектно-сметной документации | тыс. тг. | 0 | По мере необходимости | Запрос ценовых предложений | 10000
1328 | Разработка проектов санитарно-защитной зоны и зоны санитарной охраны | тыс. тг. | 0 | По мере необходимости | Запрос ценовых предложений | 10000
1329 | Разработка/корректировка проектов нормативов эмиссий: нормативов допустимых выбросов (НДВ), норматино допустимых сбросов (НДС), лимитов накопления отходов | тыс. тг. | 0 | По мере необходимости | Запрос ценовых предложений | 10000
1330 | Услуги по приему и размещению промышленных отходов на специализированный полигон | тыс. тг. | 0 | По мере необходимости | Запрос ценовых предложений | 7000
1331 | Услуги по приему и утилизации/переработки промышленных отходов специализированными предприятиями | тыс. тг. | 0 | По мере необходимости | Запрос ценовых предложений | 7000
1332 | Озеленение территории | тыс. тг. |  |  | Запрос ценовых предложений | 159.68
1333 | Разработка проекта ликвидации последствий эксплуатации объекта I категории с разделом охраны окружающей среды | услуга | 1 | По мере необходимости | Запрос ценовых предложений | 10000
12. Системное программное обеспечение, пакеты прикладных программ | [5 empty] | 49645.9942
1334 | Антивирусное программное обеспечение от различных разработчиков, различного назначения (клиентские и серверные лицензии) | шт. | 100 | По мере необходимости | Запрос ценовых предложений | 3960
1335 | Программное обеспечение КОМПАС-График и пакет обновлений к нему | тыс. тг. | 0 | По мере необходимости | Запрос ценовых предложений | 1658.8
1336 | Годовая подписка ПО SANA на 1 (одно) рабочее место и услуга почтовой доставки | услуга | 1 | По мере необходимости | Запрос ценовых предложений | 294.64
1337 | Ежемесячное обслуживание программ 1С:Бухгалтерия для Казахстана редакция 3.0; 1С:Зарплата и кадры для Казахстана редакция 3.4; 1С-Рейтинг Управление затратами на автотранспорт редакция 2.0 | услуга | 1 | Ежемесячно | Запрос ценовых предложений | 2714.4
1338 | Специализированное программное обеспечение различного назначения и производителей, его обновление, сопровождение и лицензирование | шт. | 100 | По мере необходимости | Запрос ценовых предложений | 3960
1339 | MS Office различных версий | шт. | 100 | По мере необходимости | Запрос ценовых предложений | 6600
1340 | MS Windows различных версий и назначений, клиентские лицензии и лицензии для доступа к терминальным службам | шт. | 100 | По мере необходимости | Конкурс путём тендера | 15840
1341 | Услуги по предоставлению свидетельства пользователя электронного представления сметно-нормативной базы в строительстве на одно рабочее место (включая почтовые услуги) | услуга | 2 | По мере необходимости | Запрос ценовых предложений | 131.9208
1342 | ИТС ПРОФ Казахстан по программе лояльности подписка на 12 месяцев (для конфигурации "Бухгалтерия для Казахстана" и "Зарплата и кадры для Казахстана") | услуга | 1 | По мере необходимости | Запрос ценовых предложений | 157.5974
1343 | 1С-Рейтинг: Технологическая поддержка ТОР 1-й категории на 12 месяцев (1С-Рейтинг:Управление затратами на автотранспорт.Путевые листы) | услуга | 1 | По мере необходимости | Запрос ценовых предложений | 96.096
1344 | Мультимедийный класс для проведения дистанционной формы обучения и проверки знаний в области промышленной безопасности (мультимедийная доска, проектор и компьютера)(предписание №48 от 11.11.2024г.) | тыс. тг. | 0 | По мере необходимости | Запрос ценовых предложений | 4875
1345 | Установка программного обеспечения для обучения и приема экзаменов по промышленной безопасности (предписание №48 от 11.11.2024г.) | услуга | 1 | По мере необходимости | Запрос ценовых предложений | 3600
1346 | Свидетельство пользователя электронного представления сметно-нормативной базы в строительстве на одно рабочее место и отправка свидетельства через АО "Казпочта" | услуга | 1 | По мере необходимости | Запрос ценовых предложений | 60.384
1347 | Оказание услуг по конфигурации решения "Сбор данных и мониторинг показаний приборов учета водоснабжения" | услуга | 1 | По мере необходимости | Запрос ценовых предложений | 5992.356
13. Другие услуги , оказываемые сторонними оргазациями | [5 empty] | 239840.8776
1348 | Изготовление штампов, печатей | тыс. тг. | 0 | По мере необходимости | Запрос ценовых предложений | 22.4
1349 | Осуществление технического надзора за выполнением строительно-монтажных работ согласно рабочим проектам | тыс. тг. | 0 | По мере необходимости | Конкурс путём тендера | 55000
1350 | Отчет о результатах оценочных работ с утверждением его в МКЗ РГУ МД Центр Казнедра(камеральные работы) | тыс. тг. | 0 | По мере необходимости | Запрос ценовых предложений | 2420
1351 | Перевозка водным транспортом | тыс. тг. | 0 | По мере необходимости | Запрос ценовых предложений | 2750
1352 | Разработка "Проекта удельных норм водопотребления и водоотведения с согласованием проекта в Комитете водных ресурсов МСХ РК. | тыс. тг. | 0 | По мере необходимости | Запрос ценовых предложений | 5500
1353 | Разработка проектов, приобретение и установка теплосчетчиков с памятью на ПНС и КНС, с расходомером и вычислителем | шт. | 0 | По мере необходимости | Запрос ценовых предложений | 8580
1354 | Техническое обслуживание кассового аппарата | тыс. тг. | 0 | По мере необходимости | Запрос ценовых предложений | 572
1355 | Токарные работы сложного характера |  |  | По мере необходимости | Запрос ценовых предложений | 330
1356 | Услуга по использованию (доступа) веб-портала государственных закупок | тыс. тг. | 0 | По мере необходимости | Запрос ценовых предложений | 429
1357 | Услуги нотариуса | тыс. тг. | 0 | По мере необходимости | Запрос ценовых предложений | 7373.52
1358 | Услуги по аренде зала, проведение мероприятий по слушаниям | тыс. тг. | 0 | По мере необходимости | Запрос ценовых предложений | 600
1359 | Услуга по аренде помещения | услуга |  | в течение 2026 года | Запрос ценовых предложений | 600
Доп.№4 от 26.01.26 | Услуга по аренде имущества | услуга |  | в течение 2026 года | Конкурс путём тендера | 36000
Доп.№5 от 26.01.26 | Услуга по аренде складского помещения | услуга |  | в течение 2026 года | Запрос ценовых предложений | 7200
Доп.№6 от 26.01.26 | Услуга по субаренде земельных участков | услуга |  | в течение 2026 года | Запрос ценовых предложений | 664.23
1360 | Услуги по печати (в т.ч. полноцветной) на самоклеющейся пленке различных символов, текстов, надписей, плакатов, указателей, документов, дублирующих номеров (повторителей) для автомашин, ламинирование и прошивка документов и др. | тыс. тг. | 0 | По мере необходимости | Запрос ценовых предложений | 1001
1361 | Услуги ж/д тупика | услуга | 20 | По мере необходимости | Запрос ценовых предложений | 770
1362 | Фрезерные работы | тыс. тг. | 0 | По мере необходимости | Запрос ценовых предложений | 550
1363 | Экспертиза проектов, предназначенных для строительства, осуществляемая аккредитованными экспертными организациями или экспертами, имеющими соответствующий аттестат. | тыс. тг. | 0 | По мере необходимости | Конкурс путём тендера | 55000
1364 | Получение заключений по итогам проведений экспертиз | тыс. тг. | 0 | По мере необходимости | Конкурс путём тендера | 22000
1365 | Монтажные работы | услуга | 1 | По мере необходимости | Запрос ценовых предложений | 110
1366 | Услуги эколога | тыс. тг. | 0 | По мере необходимости | Запрос ценовых предложений | 600
14. Услуги по обследованию, диагностике, техническому обслуживанию оборудования, сооружений и другие услуги производственного характера | [5 empty] | 47800
1367 | Разработка рабочего проекта и проектно- сметной документации по автодороге к насосной станции 1 подъема | шт | 0 | По мере необходимости | Запрос ценовых предложений | 5000
1368 | Разработка рабочего проекта и сопровождение при прохождении экспертизы | шт | 1 | По мере необходимости | Запрос ценовых предложений | 6000
1369 | Разработка технического задания на проектирование и согласование | шт | 1 | По мере необходимости | Запрос ценовых предложений | 6000
1370 | Разработка технического проекта и согласование | шт | 1 | По мере необходимости | Запрос ценовых предложений | 6000
1371 | Услуга по осуществлению авторского надзора | тыс. тг. | 0 | По мере необходимости | Запрос ценовых предложений | 10000
1372 | Услуга по проведению энергоаудита | тыс. тг. | 0 | По мере необходимости | Запрос ценовых предложений | 0
1373 | Услуги по механической обработке (расточке и др.) рабочих колес, обрат. клапанов, втулок, валов, шестерен, уплотнительных колец для н/агрегатов, запасных частей к колонкам, пожарным гидрантам и других изделий | тыс. тг. | 0 | По мере необходимости | Запрос ценовых предложений | 7500
1374 | Услуги по ремонту и настройке радиостанций | тыс. тг. | 0 | По мере необходимости | Запрос ценовых предложений | 1300
1375 | Услуги по демеркуризации отработанных ртутных ламп и приборов | тыс. тг. | 0 | По мере необходимости | Запрос ценовых предложений | 200
1376 | Обследование и оценка состояния верхнего и нижнего водоприемного оголовка насосной станции 1-го подъема южного водозабора | тыс. тг. | 0 | По мере необходимости | Запрос ценовых предложений | 3000
1377 | Проведение обследования и диагностирования производственных зданий, технологических сооружений ЦВОС | шт | 7 | По мере необходимости | Запрос ценовых предложений | 2800
14.1. Расходомеры, водосчетчики и фильтры к ним | [5 empty] | 98336.12
1378 | Прибор учета расхода воды (расходомер-счетчик ультразвуковой и электромагнитный разных типов и модификации) и комплектующие к расходомерам: (программное обеспечение, кабельная продукция, датчики, электронные платы, блоки питания, источник бесперебойного питания и т.п.) | шт | 4 | По мере необходимости | Запрос ценовых предложений | 17000
1379 | Водосчетчик холодной воды разных типов D 50 | шт | 3 | По мере необходимости | Запрос ценовых предложений | 260
1380 | Водосчетчик холодной воды разных типов D 80 | шт | 2 | По мере необходимости | Запрос ценовых предложений | 180
1381 | Водосчетчик УВР-011 А2.2/В-К в комплекте с модемом, ультразвуковыми датчиками и бобышками | компл. | 2 | По мере необходимости | Запрос ценовых предложений | 6861.4
1382 | Ультразвуковые датчики с головкой ТСП и бобышками для трубопроводов | компл. | 4 | По мере необходимости | Запрос ценовых предложений | 1034.72
Доп№1 от 13.01.26 | Сетевой фильтр грубой очистки ДУ80 | шт. | 4 | По мере необходимости | Запрос ценовых предложений | 61.6
Доп№2 от 13.01.27 | Сетевой фильтр грубой очистки ДУ100 | шт. | 1 | По мере необходимости | Запрос ценовых предложений | 17.5
Доп№42 от 24.04.2026 | Расходомер-счетчик ультразвуковой Streamiux SLS-720P, комплектация "Ультра 160" | шт. | 1 | По мере необходимости | Запрос ценовых предложений | 2668
Доп. №45 от 14.05.2026г. | Радиомодемы различных видов | шт. | 20 | По мере необходимости | Запрос ценовых предложений | 600
Доп. №72 | Водосчетчик холодной воды различных типов D 32 | шт. | 4 | По мере необходимости | Запрос ценовых предложений | 288
Доп. №73 | Водосчетчик холодной воды различных типов D 40 | шт. | 7 | По мере необходимости | Запрос ценовых предложений | 644
Доп. №74 | Счетчик импульсов Mblot LoraWon | шт. | 24 | По мере необходимости | Запрос ценовых предложений | 1178.4
15. Аттестация и обучение персонала | [5 empty] | 6022.6
1383 | Услуга на проведение обучения "Физико-химический контроль воды (отбор проб и проведение анализа воды)" | тыс. тг. | 0 | По мере необходимости | Запрос ценовых предложений | 1100
1384 | Обучение специалистов лаборатории (прохождение обучающих курсов (семинар) | тыс. тг. | 0 | По мере необходимости | Запрос ценовых предложений | 850
1385 | Аттестация и переаттестация электрогазосварщиков и РСС по пожарно-техническому минимуму при производстве огневых работ | тыс. тг. | 0 | По мере необходимости | Запрос ценовых предложений | 3000
1386 | Услуги по специальной подготовке водителей автотранспортных средств, перевозящих опасные грузы (ГСМ, хлор, баллоны со сжиженными и сжатыми газами) | тыс. тг. | 0 | По мере необходимости | Запрос ценовых предложений | 400
1387 | Услуги на проведение обучения и проверке знаний преподавателей учебного центра по Промышленной безопасности | тыс.тг. | 0 | По мере необходимости | Запрос ценовых предложений | 70
1388 | Услуги на проведение обучения и проверке знаний ответственных РСС по БиОТ | тыс.тг. | 0 | По мере необходимости | Запрос ценовых предложений | 200
1389 | Услуги по обучению курса по промышленной безопасности с получением квалификационного удостоверения на электрогазосварщиков | тыс.тг. | 0 | По мере необходимости | Запрос ценовых предложений | 55
1390 | Услуга на проведение обучения промышленной безопасности на опасных производственных объектах при выполнении газоопасных работ в замкнутых пространствах | тыс.тг. | 0 | По мере необходимости | Запрос ценовых предложений | 174
1391 | Услуги по обучению промышленной безопасности ИТР и рабочего персонала | тыс.тг. | 0 | По мере необходимости | Запрос ценовых предложений | 327.6
Доп. №50 от 07.07.2026г. | Услуга на проведение обучения "Эксплуатация систем водоснабжения и водоотведения" | тыс.тг. | 0 | По мере необходимости | Запрос ценовых предложений | 1044
Доп. №62 от 30.07.2026г. | Услуги на проведение обучения и проверке знаний работника по профессии "Машинист автомобильного крана" | тыс.тг. | 1 | По мере необходимости | Запрос ценовых предложений | 23.2
Доп. №62 от 30.07.2026г. | Услуги на проведение обучения и проверке знаний ответственных РСС по безопасному производству работ кранами | тыс.тг. | 1 | По мере необходимости | Запрос ценовых предложений | 204.2
Доп. №64 от 30.07.2026г. | Услуги на проведение обучения и проверке знаний работников по профессии "Стропальщик" | тыс.тг. | 55 | По мере необходимости | Запрос ценовых предложений | 765.6
Доп. №65 от 30.07.2026г. | Услуги на проведение обучения и проверке знаний работников по профессии "Оператор управления ГПМ с пола" | тыс.тг. | 55 | По мере необходимости | Запрос ценовых предложений | 957
16. Услуги по промышленной безопасности и охране труда | [5 empty] | 35111.2992
1392 | Диагностика, лабораторные, эксплутационные испытания, экспертиза пожарных лестниц и ограждений | тыс. тг. | 0 | По мере необходимости | Запрос ценовых предложений | 348
1393 | Замеры дозиметрического и радиологического контроля по объектам | тыс. тг. | 0 | По мере необходимости | Запрос ценовых предложений | 100
1394 | Обслуживание профессиональными аварийно-спасательными службами опасных производственных объектов | тыс. тг. | 0 | По мере необходимости | Запрос ценовых предложений | 1300
1395 | Определение производительности, проверка на эффективность вентиляционного оборудования, пылегазоулавливающих агрегатов (в т.ч. ЗИЛ-900 м и др.) и установок, паспортизация, проведение испытания, исследовательских работ, проверка вентиляционной системы | ед. | 53 | По мере необходимости | Запрос ценовых предложений | 500
1396 | Перезарядка диагностика, ремонт, техническое обслуживание и дефектовка огнетушителей | тыс. тг. | 0 | По мере необходимости | Запрос ценовых предложений | 3000
1397 | Проведение обязательных периодических медосмотров, в т. числе и для декретированного персонала | тыс. тг. | 0 | По мере необходимости | Запрос ценовых предложений | 1000
1398 | Экспертиза промышленной безопасности контейнеров для жидкого хлора (рег.№2, №3) | тыс.тг. | 0 | По мере необходимости | Запрос ценовых предложений | 300
1399 | Услуга по проведению дезинсекции на открытых площадках | тыс. тг. | 0 | По мере необходимости | Запрос ценовых предложений | 2100
1400
1401 | Услуга обслуживания опасных производственных объектов | тыс. тг. | 0 | По мере необходимости | Запрос ценовых предложений | 80
1402 | Экспертиза промышленной безопасности механизмов, оборудования, материалов, реагентов и т.п. | тыс. тг. | 0 | По мере необходимости | Запрос ценовых предложений | 7600
1403 | Экспертиза на соответствие требования промышленной безопасности (техническое обследование зданий и сооружений) | тыс. тг. | 0 | По мере необходимости | Запрос ценовых предложений | 8000
1404 | Экспертиза материалов на соответствие организации требование промышленной безопасности (с целью получения аттестата промышленной безопасности) | тыс. тг. | 0 | По мере необходимости | Запрос ценовых предложений | 1400
1405 | Проведение аудита в области пожарной безопасности на объектах | тыс. тг. | 0 | По мере необходимости | Запрос ценовых предложений | 1600
1406 | Испытание по определению прочности стационарных пожарных лестниц | шт. | 3 | По мере необходимости | Запрос ценовых предложений | 300
1407 | Услуга по изготовлению дубликатов паспортов трубопроводов | тыс. тг. | 0 | По мере необходимости | Запрос ценовых предложений | 820
1408 | Услуги по проведению технического освидетльствования (контейнеров, ресивера и трубопроводов для жидкого и газообразного хлора). | тыс.тг. | 0 | По мере необходимости | Запрос ценовых предложений | 450
1409 | Проведение профосмотров | тыс. тг. | 0 | По мере необходимости | Запрос ценовых предложений | 1700
1410 | Проведние гигиенического обучения (санминимум декретированного контингента) | тыс. тг. | 0 | По мере необходимости | Запрос ценовых предложений | 300
1411 | Услуги по проектированию общеобменной вентиляции (приточной) в химических лабораториях цеха водоочистных сооружений | услуга | 1 | По мере необходимости | Запрос ценовых предложений | 200
1412 | Техническое обследование автокрана | услуга |  |  | Запрос ценовых предложений | 200.3424
1413 | Наладка и испытание приборов безопасности под грузом и ЛЭП | услуга |  |  | Запрос ценовых предложений | 322.1568
1414 | "Тревожная кнопка" на КПП, г.Павлодар, ул.Макатаева, 35 Охранная сигнализация "Склад прекурсоров" г.Павлодар, ул.Макатаева, 35 | тыс. тг. | 0 | По мере необходимости | Запрос ценовых предложений | 300
1415 | Техническое обслуживание ПС на склад прекурсоров, г.Павлодар, ул.Макатаева, 35 | тыс. тг. | 0 | По мере необходимости | Запрос ценовых предложений | 90
1416 | Обследование ГПМ с экспертизой промышленной безопасности: 1) Кран мостовой однобалочный зав.№58222, рег. №4 (ЦГОС, блок фильтров, маш.зал). 2) Таль ручная цепная Q=1т. установленная на ВНС для подкачивающих насосов тех.воды ЦГОС (новый, замена крана мостового однобалочного зав.№60244, рег.№9). | услуга | 2 | 1 мая 2025г | Запрос ценовых предложений | 268.8
1417 | Восстановление дубликата паспорта на ГПМ: 1) Таль ручная цепная Q=1т. установленная на ВНС для подкачивающих насосов тех.воды ЦГОС | услуга | 1 | 1 мая 2025г | Запрос ценовых предложений | 89.6
1418 | Услуга по проведению повторной дезинсекции на открытых площадках | услуга | 1 | По мере необходимости | Запрос ценовых предложений | 1624
Доп. №44 от 14.05.2026г. | Услуга по проведению дератизации | м² | 8160 | По мере необходимости | Запрос ценовых предложений | 408
Доп №52 | Работы по восстановлению пожарной сигнализации в складе прекурсоров | тыс. тг. | 1 | По мере необходимости | Запрос ценовых предложений | 381.4
17. Услуги по лабораторным и другим исследованиям | [5 empty] | 11218.28
1419 | Аккредитация ЦЛИВиП | тыс. тг. | 0 | По мере необходимости | Запрос ценовых предложений | 3960
1420 | Межлабораторные сравнительные испытания (МЛСИ) | тыс. тг. | 0 | По мере необходимости | Запрос ценовых предложений | 875
1421 | Обследование производственных помещений лаборатории (измерение уровней производственных факторов). Заключение о соответствии производственных помещений лаборатории санитарным правилам и гигиенническим нормативам | тыс. тг. | 0 | По мере необходимости | Запрос ценовых предложений | 1056
1422 | Поверка, калибровка лабораторной посуды | ед. | 60 | По мере необходимости | Запрос ценовых предложений | 330
1423 | Проведение лабораторно-инструментальных исследований, испытаний воды, сточных вод, почвы, атмосферного воздуха, физических факторов, условий труда на рабочих местах, радиологические исследования,воздействия физических факторов на предприятии, на границе санитарно-защитной зоны, определение химического и морфологического состава отходов, определение эффективности работы пылеулавливающего оборудования | тыс.тг. | 0 | По мере необходимости | Запрос ценовых предложений | 1610
1424 | Проведение лабораторных исследований атмосферного воздуха (граница СЭЗ, жилая зона, воздух закрытых помещений), определение эффективности работы пылеулавливающего оборудования) | тыс. тг. | 0 | По мере необходимости | Запрос ценовых предложений | 455
1425 | Проведение микробиологических (бактериологических,вирусологических,паразитологических) и радиологических испытаний (исследований) | тыс. тг. | 0 | По мере необходимости | Запрос ценовых предложений | 1056
1426 | Расширение области аккредитации и инспекционная проверка | тыс. тг. | 0 | По мере необходимости | Запрос ценовых предложений | 1716
1427 | Проведение лабораторно-инструментальных замеров условий труда (измерение освещенности, отбор и исследования воздуха закрытых помещений, измерение шума, измерение метрологических факторов). | тыс. тг. | 0 | По мере необходимости | Запрос ценовых предложений | 204
1428 | Внутренний аудит системы менеджмента качества | тыс. тг. | 0 | По мере необходимости | Запрос ценовых предложений | 430.08
1429 | Услуга по проведению технического диагностирования автоклава | услуга | 1 | По мере необходимости | Запрос ценовых предложений | 325.38
1430 | Проведение исследований воздуха закрытых помещений хлораторной цеха городских очистных сооружений (определяемое вещество- хлор, 2 точки -хлораторная, хлордозаторная) | тыс. тг. |  | По мере необходимости | из одного источника | 250
доп. №44 от 06.05.2026 | Проведение лабораторно-инструментальных замеров выбросов на передвижных источниках | тыс. тг. | 1 | По мере необходимости | Запрос ценовых предложений | 92
18. Поверка, ремонт и техническое обслуживание приборов и средств измерений | [5 empty] | 5618.4
1431 | Поверка средств измерений, аттестация и учет неопределенности измерений калибровки: лабораторное оборудование; РН- метры, ионометры, анализаторы жидкости; колориметры фотоэлектрические; барометры анероиды; хроматографы; анализаторы жидкости; атомно-абсорбционный спектрометры; электрофорезы; фотометры фотоэлектрические; секундомеры; термометры; гигрометры; термостаты, регуляторы температуры; шкафы, электропечи, электроды, анализаторы влажности, весы, гири, ареометры, штангенциркули, микрометры, нутрометры микрометрические, спидометры, газоанализаторы, лабораторные посуды, дозаторов механических, образцовых оборудований и других средств измерений, различных типов, модификации, пределов измерений, разрядов, граммов, погрешности, классов точности. | тыс. тг. | 0 | По графику | Запрос ценовых предложений | 932.4 |  | 997843.14
1432 | Проверка и техническое обслуживание ультразвукового расходомера УВР -011А2-К | тыс. тг. | 0 | По графику | Запрос ценовых предложений | 612
1433 | Поверка, калибровка приборов учёта измерений электрических величин различных типов, модификаций, пределов измерений, разрадов, погрешности, классов | тыс. тг. | 0 | По графику | Запрос ценовых предложений | 685.2 |  | 468640
1434 | Поверка приборов учёта измерений расхода воды, давления, количества жидкостей и газов, температуры различных типов, модификаций, пределов измерений, разрядов, погрешности, классов точности и др. | тыс. тг. | 0 | По графику | Запрос ценовых предложений | 940.8 |  | 678243
1435 | Поверка и техническое обслуживание газоанализатора "Хоббит-Т-Н2-СL2" | тыс. тг. | 0 | По графику | Запрос ценовых предложений | 300
1436 | Поверка приборов учета измерений расхода воды, количества жидкостей, типа ВЭПС-ПБ2-01 СПТ-941, ВКТ-7 | тыс. тг. | 0 | По графику | Запрос ценовых предложений | 2040
1437 | Поверка, калибровка и градуировка приборов для измерения концентрации паров алкоголя | тыс. тг. | 0 | По графику | Запрос ценовых предложений | 108
24980318.6986
| Генеральный директор ТОО "Павлодар - Водоканал" |  |  |  | Г. Шпейзер
Исп. ПЭО т.787400